## TRADE
ООО «ТЕРМОГРУПП» 298600, РК, г. Ялта, ул. Саханя/Котельникова,16/1 +7(978) 907-32-23 +7(978) 911-60-11 +7(978) 911-60-00 |  | с 01.02.2023г.
| Наименование | РРЦ с 01.02.2023г. ФЕВРАЛЬ руб. с НДС
АВТОМАТИКА
D.CONNECT
60172819 | Аксессуар для насоса D.CONNECT BOX | 68760
60198693 | Аксессуар для насоса DCONNECT BOX BMS ADAPTER KIT (MODBUS RTU RS485) | 25680
60196424 | Аксессуар для насоса D.CONNECT BOX 2 | 35040
| Аксессуары для D.CONNECT | 480
60195804 | Аксессуар для насоса KIT MODEM WiFi E8372 for DConnect | 26640
60197540 | Аксессуар для насоса KIT MODEM WiFi E8372 + Powert Supply for DConnect | 31320
60188148 | Аксессуар для насоса TWISTED CABLE + CLAMP 5m | 4800
60188145 | Аксессуар для насоса TWISTED CABLE 15m | 8040
60188144 | Аксессуар для насоса TWISTED CABLE 100m | 37320
60201083 | Аксессуар для насоса MULTIFUNCTION MODULE | 26880
60188149 | Аксессуар для насоса KIT USB CABLE AM-BM + CLAMP 2m | 5400
60188150 | Аксессуар для насоса CABLE F-UTP 5E 2m | 4320
60188147 | Аксессуар для насоса CABLE + CLAMP CAT F-UTP 5E 2m | 5040
60189926 | Аксессуар для насоса SPECIAL CABLE FOR A SECOND GROUP + CLAMP | 3240
60188146 | Аксессуар для насоса KIT CABLE RJ45 2m CAT5E SHIELDED YELLOW | 3720
Блоки частотного управления MCE/C
60144656 | Аксессуар для насоса MCE/C 11 | 127320
60144657 | Аксессуар для насоса MCE/C 15 | 174120
60144659 | Аксессуар для насоса MCE/C 22 | 206520
60144660 | Аксессуар для насоса MCE/C 30 | 256680
60144662 | Аксессуар для насоса MCE/C 55 | 323520
60144664 | Аксессуар для насоса MCE/C 110 | 453240
60144665 | Аксессуар для насоса MCE/C 150 | 610200
Аксессуары для MCE/С
60144674 | Аксессуар для насоса DIFFER. SENSOR 4BAR HUBA (C) | 88320
60144675 | Аксессуар для насоса DIFFER. SENSOR 10BAR HUBA (C) | 87960
60144673 | Аксессуар для насоса CABLE X MCE TWIN CONNECT. | 7320
60120929 | Аксессуар для насоса CABLE PRESS. TRASDUCER MCE L750 | 2520
60145637 | Аксессуар для насоса CABLE PRESS. TRASDUCER MCE L2000 | 3000
Блоки частотного управления MCE/P
60145919 | Аксессуар для насоса MCE/P 11 | 127320
60145920 | Аксессуар для насоса MCE/P 15 | 174120
60145921 | Аксессуар для насоса MCE/P 22 | 206520
60145922 | Аксессуар для насоса MCE/P 30 | 256680
60145923 | Аксессуар для насоса MCE/P 55 | 323520
60145924 | Аксессуар для насоса MCE/P 110 | 453240
60145925 | Аксессуар для насоса MCE/P 150 | 610200
Аксессуары для MCE/P
60146289 | Аксессуар для насоса PRESS. SENSOR 25 BAR compl. With cable ( 2 mt.) | 31080
88002533 | Аксессуар для насоса PRESS. SENSOR 25 bar compl. with cable (4 mt.) | 39960
60162878 | Аксессуар для насоса Press. Sensor. 4-20 mA - 25 Bar with cable (1,5 mt) | 29640
60146290 | Аксессуар для насоса FLOW SENSOR F3H13 | 99840
60146291 | Аксессуар для насоса FLOW SENSOR F3H15 | 121200
88002228 | Аксессуар для насоса MOUNT. FLANGE for FLOW SENS. F3H13 PLAST. PIPE 2" (63 mm.) | 28440
88002229 | Аксессуар для насоса MOUNT. FLANGE for FLOW SENS. F3H13 PLAST. PIPE 2" 1/2 (75 mm.) | 29640
88002227 | Аксессуар для насоса MOUNT. FLANGE for FLOW SENS. F3H13 PLAST. PIPE 3" (90 mm.) | 29760
88002154 | Аксессуар для насоса MOUNT. FLANGE for FLOW SENS. F3H13 PLAST. PIPE 4" (110 mm.) | 30240
88002236 | Аксессуар для насоса MOUNT. FLANGE for FLOW SENS. F3H13 PLAST. PIPE 6" (160 mm.) | 31080
88002442 | Аксессуар для насоса MOUNT. FLANGE for FLOW SENS. F3H13 MET. PIPE 2" (63 mm.) | 35760
88002152 | Аксессуар для насоса MOUNT. FLANGE for FLOW SENS. F3H13 MET. PIPE 3" (88.9 mm.) | 36240
88002153 | Аксессуар для насоса MOUNT. FLANGE for FLOW SENS. F3H13 MET. PIPE 4" (114.3 mm.) | 36840
88002440 | Аксессуар для насоса MOUNT. FLANGE for FLOW SENS. F3H13 MET. PIPE 6" (168.3 mm.) | 37440
88002439 | Аксессуар для насоса MOUNT. FLANGE for FLOW SENS. F3H13 MET. PIPE 8" (219.1 mm.) | 37800
88002310 | Аксессуар для насоса PRESSURE SENSOR CABLE 4 mt. | 4920
88002614 | Аксессуар для насоса PRESSURE SENSOR CABLE 10 mt. | 8160
60146292 | Аксессуар для насоса FLOW SENS. CABLE L=2000 mm | 6480
88002311 | Аксессуар для насоса FLOW SENSOR CABLE 4 mt. | 5040
88002617 | Аксессуар для насоса FLOW SENSOR CABLE 10 mt. | 7680
60144673 | Аксессуар для насоса CABLE X MCE TWIN CONNECT. | 7320
Блоки частотного управления ADAC
60145522 | Аксессуар для насоса ADAC M/T 1.0 | 140400
60145523 | Аксессуар для насоса ADAC M/T 1.5 | 158760
60145524 | Аксессуар для насоса ADAC M/T 2.2 | 184200
60145525 | Аксессуар для насоса ADAC T/T 3.0 | 257760
60145526 | Аксессуар для насоса ADAC T/T 4.0 | 289440
60145527 | Аксессуар для насоса ADAC T/T 5.5 | 325680
88002773 | Аксессуар для насоса ADAC T/T 7.5 | 432480
88002774 | Аксессуар для насоса ADAC T/T 11 | 459000
88002775 | Аксессуар для насоса ADAC T/T 15 | 607680
Аксессуары
60193518 | Аксессуар для насоса KIT MCE MODBUS CABLE | 5160
60146289 | Аксессуар для насоса PRESS. SENSOR 25 BAR compl. With cable ( 2 mt.) | 31080
88002533 | Аксессуар для насоса PRESS. SENSOR 25 bar compl. with cable (4 mt.) | 39960
60146290 | Аксессуар для насоса FLOW SENSOR F3H13 | 99840
60146291 | Аксессуар для насоса FLOW SENSOR F3H15 | 121200
88002228 | Аксессуар для насоса MOUNT. FLANGE for FLOW SENS. F3H13 PLAST. PIPE 2" (63 mm.) | 28440
88002229 | Аксессуар для насоса MOUNT. FLANGE for FLOW SENS. F3H13 PLAST. PIPE 2" 1/2 (75 mm.) | 29640
88002227 | Аксессуар для насоса MOUNT. FLANGE for FLOW SENS. F3H13 PLAST. PIPE 3" (90 mm.) | 29760
88002154 | Аксессуар для насоса MOUNT. FLANGE for FLOW SENS. F3H13 PLAST. PIPE 4" (110 mm.) | 30240
88002236 | Аксессуар для насоса MOUNT. FLANGE for FLOW SENS. F3H13 PLAST. PIPE 6" (160 mm.) | 31080
88002442 | Аксессуар для насоса MOUNT. FLANGE for FLOW SENS. F3H13 MET. PIPE 2" (63 mm.) | 35760
88002152 | Аксессуар для насоса MOUNT. FLANGE for FLOW SENS. F3H13 MET. PIPE 3" (88.9 mm.) | 36240
88002153 | Аксессуар для насоса MOUNT. FLANGE for FLOW SENS. F3H13 MET. PIPE 4" (114.3 mm.) | 36840
88002440 | Аксессуар для насоса MOUNT. FLANGE for FLOW SENS. F3H13 MET. PIPE 6" (168.3 mm.) | 37440
88002439 | Аксессуар для насоса MOUNT. FLANGE for FLOW SENS. F3H13 MET. PIPE 8" (219.1 mm.) | 37800
88002310 | Аксессуар для насоса PRESSURE SENSOR CABLE 4 mt. | 4920
88002614 | Аксессуар для насоса PRESSURE SENSOR CABLE 10 mt. | 8160
88002615 | Аксессуар для насоса Press. Sensor cable 32 M | 21000
88002616 | Аксессуар для насоса Press. Sensor Cable 49 M | 29760
88002620 | Аксессуар для насоса Press. Sensor cable 99 M | 55920
60146292 | Аксессуар для насоса FLOW SENS. CABLE L=2000 mm | 6480
88002311 | Аксессуар для насоса FLOW SENSOR CABLE 4 mt. | 5040
88002617 | Аксессуар для насоса FLOW SENSOR CABLE 10 mt. | 7680
88002618 | Аксессуар для насоса Flow Sensor cable 32 M | 21000
88002619 | Аксессуар для насоса Flow Sensor cable 49 M | 29760
88002621 | Аксессуар для насоса Flow Sensor cable 99 M | 55920
88002479 | Аксессуар для насоса CABLE FOR ADAC CONNECTION | 1080
Блоки частотного управления ACTIVE DRIVER PLUS
60149661 | Аксессуар для насоса ACTIVE DRIVER PLUS M/M 1.1 | 87960
60170688 | Аксессуар для насоса ACTIVE DRIVER PLUS M/M 1.5/ dual voltage | 135840
60170689 | Аксессуар для насоса ACTIVE DRIVER M/M 1.8/ dual voltage | 155280
60169777 | Аксессуар для насоса ACTIVE DRIVER PLUS M/T 1.0 | 136320
60170687 | Аксессуар для насоса ACTIVE DRIVER PLUS M/T 2.2 | 180600
60169808 | Аксессуар для насоса ACTIVE DRIVER PLUS T/T 3.0 | 275880
60170715 | Аксессуар для насоса ACTIVE DRIVER PLUS T/T 5.5 | 344280
Блоки управления и защиты SMART PRESS - ON/OFF
60114808 | Аксессуар для насоса SMART PRESS WG 1,5 - без кабеля | 17640
60113308 | Аксессуар для насоса SMART PRESS WG 1,5 - с кабелем | 18840
60114809 | Аксессуар для насоса SMART PRESS WG 3.0 - без кабеля | 26160
60113922 | Аксессуар для насоса SMART PRESS WG 3.0 - с кабелем | 27120
Шкафы упавления и защиты E-BOX
60163214 | Аксессуар для насоса E-BOX BASIC 230/50-60 | 76800
60163215 | Аксессуар для насоса E-BOX PLUS 230-400V/50-60 | 95760
60163216 | Аксессуар для насоса E-BOX BASIC D 230/50-60 | 88680
60163217 | Аксессуар для насоса E-BOX PLUS D 230-400V/50-60 | 115080
Шкафы управления и защиты
Шкаф для 1 насоса
60170005 | Аксессуар для насоса ED1M | 88200
60170006 | Аксессуар для насоса ED1,5M | 90720
60170007 | Аксессуар для насоса ED2M | 92280
60170009 | Аксессуар для насоса ED2,4M | 95040
60170010 | Аксессуар для насоса ED3MHS | 116640
60170012 | Аксессуар для насоса ED3M 40UF | 94920
60170056 | Аксессуар для насоса ED11T | 101400
60170057 | Аксессуар для насоса ED14T | 113640
60170058 | Аксессуар для насоса ED15T | 120120
108320840 | Аксессуар для насоса ED7,5T SD | 151080
60170075 | Аксессуар для насоса ED15T SD | 160680
60170059 | Аксессуар для насоса ED20T SD | 172200
60170060 | Аксессуар для насоса ED25T SD | 226080
60170061 | Аксессуар для насоса ED30T SD | 257520
Шкаф для 2 насосов
60170017 | Аксессуар для насоса E2D0,6M | 138240
60170019 | Аксессуар для насоса E2D1,5M | 138240
60170021 | Аксессуар для насоса E2D2M | 138240
60170023 | Аксессуар для насоса E2D6M 40uF | 160080
60170024 | Аксессуар для насоса E2D6M HS | 244440
60170025 | Аксессуар для насоса E2D3M | 145920
60170027 | Аксессуар для насоса E2D4M | 150960
60170028 | Аксессуар для насоса E2D4,8M | 160080
108320440 | Аксессуар для насоса E2D2T | 150360
108320450 | Аксессуар для насоса E2D3T | 150360
108320460 | Аксессуар для насоса E2D5T | 154200
60170062 | Аксессуар для насоса E2D8T | 157560
60170046 | Аксессуар для насоса E2D15T | 165120
60170063 | Аксессуар для насоса E2D22T | 172920
60170064 | Аксессуар для насоса E2D28T | 174600
108320750 | Аксессуар для насоса E2D30T | 195360
60170047 | Аксессуар для насоса E2D15T SD | 297000
60170065 | Аксессуар для насоса E2D30T SD | 306840
60170066 | Аксессуар для насоса E2D40T SD | 318960
60170067 | Аксессуар для насоса E2D50T SD | 383400
60170068 | Аксессуар для насоса E2D60T SD | 392280
Шкаф для 3 насосов
60170030 | Аксессуар для насоса E3D0,9M | 272160
60170032 | Аксессуар для насоса E3D2,25M | 272160
60170033 | Аксессуар для насоса E3D3M | 272160
60170035 | Аксессуар для насоса E3D9M 40uF | 273960
60170037 | Аксессуар для насоса E3D9M HS | 342600
60170039 | Аксессуар для насоса E3D4,5M | 331200
60170041 | Аксессуар для насоса E3D6M | 240120
60170042 | Аксессуар для насоса E3D7,2M | 390480
108330440 | Аксессуар для насоса E3D3T | 352080
108330450 | Аксессуар для насоса E3D4,5T | 352080
60115082 | Аксессуар для насоса E3D7,5T | 353520
60170069 | Аксессуар для насоса E3D12T | 349680
60170070 | Аксессуар для насоса E3D22,5T | 362640
60170071 | Аксессуар для насоса E3D33T | 368160
60170049 | Аксессуар для насоса E3D42T | 367080
60170050 | Аксессуар для насоса E3D45T | 373560
60170051 | Аксессуар для насоса E3D22,5T SD | 475680
60170072 | Аксессуар для насоса E3D45T SD | 601440
60170073 | Аксессуар для насоса E3D60T SD | 649320
60170074 | Аксессуар для насоса E3D75T SD | 952200
60170052 | Аксессуар для насоса E3D90T SD | 1067760
ЦИРКУЛЯЦИОННЫЕ И ИН-ЛАЙН НАСОСЫ
Циркуляционные насосы EVOSTA 2 (без соединений)
60186046 | Насос EVOSTA 2 40-70/130 | 21240
60186047 | Насос EVOSTA 2 40-70/130 1/2" | 21240
60185492 | Насос EVOSTA 2 40-70/180 | 21240
60186050 | Насос EVOSTA 2 40-70/180X (1"1/4) | 21240
Циркуляционные насосы EVOSTA 2 SAN для ГВС (без соединений)
60186164 | Насос EVOSTA 2 40-70/150 SAN (1") M230/50-60 | 43560
60186588 | Насос EVOSTA 2 80/150 SAN (1") M230/50-60 | 51120
Циркуляционные насосы EVOSTA 2 SAN VORTEX
60187267 | Насос EVOSTA 2 11/85 SAN R 1/2“ | 15000
60187268 | Насос EVOSTA 2 11/139 SAN V (с обратным клапаном и шаровым краном) | 17640
Циркуляционные насосы EVOSTA 2 SOL
60188450 | Насос EVOSTA2 20-75/130 SOL (1/2") M230/50-60 | 38760
60188451 | Насос EVOSTA2 20-105/130 SOL (1/2") M230/50-60 | 41280
60188452 | Насос EVOSTA2 30-145/130 SOL (1/2") M230/50-60 | 43560
60188404 | Насос EVOSTA2 20-75/130 SOL (1") M230/50-60 | 38760
60188405 | Насос EVOSTA2 20-75/180 SOL (1") M230/50-60 | 38760
60188421 | Насос EVOSTA2 20-105/130 SOL (1") M230/50-60 | 41280
60188427 | Насос EVOSTA2 20-105/180 SOL (1") M230/50-60 | 41280
60188429 | Насос EVOSTA2 30-145/130 SOL (1") M230/50-60 | 43560
60188432 | Насос EVOSTA2 30-145/180 SOL (1") M230/50-60 | 43560
Циркуляционные насосы EVOSTA 2 SOL PWM
60188453 | Насос EVOSTA2 20-75/130 SOL PWM (1/2") M230/50-60 | 40800
60188454 | Насос EVOSTA2 20-105/130 SOL PWM (1/2") M230/50-60 | 43320
60188455 | Насос EVOSTA2 30-145/130 SOL PWM (1/2") M230/50-60 | 45840
60188443 | Насос EVOSTA2 20-75/130 SOL PWM (1") M230/50-60 | 40800
60188444 | Насос EVOSTA2 20-75/180 SOL PWM (1") M230/50-60 | 40800
60188445 | Насос EVOSTA2 20-105/130 SOL PWM (1") M230/50-60 | 43320
60188447 | Насос EVOSTA2 20-105/180 SOL PWM (1") M230/50-60 | 43320
60188448 | Насос EVOSTA2 30-145/130 SOL PWM (1") M230/50-60 | 45840
60188449 | Насос EVOSTA2 30-145/180 SOL PWM (1") M230/50-60 | 45840
Циркуляционные насосы EVOSTA 3 (без соединений)
60186088 | Насос EVOSTA 3 40/130 1/2” | 28200
60186086 | Насос EVOSTA 3 40/130 1” | 28200
60186077 | Насос EVOSTA 3 40/180 1” | 28200
60186078 | Насос EVOSTA 3 40/180X 1” 1/4 | 28680
60186090 | Насос EVOSTA 3 60/130 1/2” | 33480
60186052 | Насос EVOSTA 3 60/130 1” | 33480
60185506 | Насос EVOSTA 3 60/180 1” | 33480
60186079 | Насос EVOSTA 3 60/180X 1” 1/4 | 34080
60186091 | Насос EVOSTA 3 80/130 1/2” | 40800
60186087 | Насос EVOSTA 3 80/130 1” | 40800
60185505 | Насос EVOSTA 3 80/180 1” | 40800
60186085 | Насос EVOSTA 3 80/180X 1” 1/4 | 41280
Комплекты соединений и фланцы
60110426 | Аксессуар для насоса 1/2 '' F UNION KIT | 1800
547121050 | Аксессуар для насоса 3/4 '' F UNION KIT | 1440
547121060 | Аксессуар для насоса 1 '' F UNION KIT | 960
547121070 | Аксессуар для насоса 1 1/4 '' F UNION KIT | 1080
547121080 | Аксессуар для насоса 1 1/4 '' M UNION KIT | 2040
547121170 | Аксессуар для насоса 2" - 1 1/2" REDUCTION KIT | 4200
60189434 | Аксессуар для насоса KIT GUSCI COIBENTAZIONE -EVOSTA 2-3 | 5280
60206640 | Аксессуар для насоса ANGLE CONNECTOR EVOSTA3 | 2400
Циркуляционные насосы EVOPLUS SMALL (без соединений)
60150938 | Насос EVOPLUS 40/180 M | 63000
60150939 | Насос EVOPLUS 60/180 M | 70320
60150940 | Насос EVOPLUS 80/180 M | 79200
60150941 | Насос EVOPLUS 110/180 M | 88440
60150942 | Насос EVOPLUS 40/180 XM | 68160
60150943 | Насос EVOPLUS 60/180 XM | 75840
60150944 | Насос EVOPLUS 80/180 XM | 84480
60150945 | Насос EVOPLUS 110/180 XM | 93600
Циркуляционные насосы EVOPLUS (без соединений)
60150946 | Насос EVOPLUS B 40/220.32 M | 72000
60150947 | Насос EVOPLUS B 60/220.32 M | 79440
60150948 | Насос EVOPLUS B 80/220.32 M | 88200
60150949 | Насос EVOPLUS B 110/220.32 M | 97320
60150950 | Насос EVOPLUS B 40/250.40 M | 78960
60150951 | Насос EVOPLUS B 60/250.40 M | 86400
60150952 | Насос EVOPLUS B 80/250.40 M | 95160
60150953 | Насос EVOPLUS B 110/250.40 M | 104400
Сдвоенные циркуляционные насосы EVOPLUS SMALL (без соединений)
60150954 | Насос EVOPLUS D 40/220.32 M | 168720
60150955 | Насос EVOPLUS D 60/220.32 M | 183360
60150956 | Насос EVOPLUS D 80/220.32 M | 200640
60150957 | Насос EVOPLUS D 110/220.32 M | 218640
60150958 | Насос EVOPLUS D 40/250.40 M | 180840
60150959 | Насос EVOPLUS D 60/250.40 M | 195480
60150960 | Насос EVOPLUS D 80/250.40 M | 212760
60150961 | Насос EVOPLUS D 110/250.40 M | 230400
Кабельный ввод
60152234 | Аксессуар для насоса EVOTRON/EVOPLUS POWER CONNECTOR | 8040
60192429 | Аксессуар для насоса ANGLE CONNECTOR EVOSTA3 | 3960
Модуль расширения для насосов EVOPLUS
60162338 | Аксессуар для насоса LON/MOD BUS CONVERTER MODULE | 118200
Комплекты соединений и фланцы
60153288 | Аксессуар для насоса PN 10 DN 32 FLANGE KIT | 7560
547121400 | Аксессуар для насоса PN 10 DN 40 FLANGE KIT | 8160
Аксессуары для EVOPLUS SMALL
60152883 | Аксессуар для насоса MODULO BASE EVOPLUS S | 18480
60201083 | Аксессуар для насоса MODULO MULTIFUNZIONE EVOPLUS S | 26880
Циркуляционные насосы EVOPLUS (без соединений)
60150962 | Насос EVOPLUS B 120/220.32 M | 141000
60150963 | Насос EVOPLUS B 40/220.40 M | 134760
60150964 | Насос EVOPLUS B 60/220.40 M | 139440
60150965 | Насос EVOPLUS B 80/220.40 M | 144240
60150966 | Насос EVOPLUS B 100/220.40 M | 153960
60150967 | Насос EVOPLUS B 120/250.40 M | 165360
60150968 | Насос EVOPLUS B 150/250.40 M | 205200
60150969 | Насос EVOPLUS B 180/250.40 M | 237120
60150970 | Насос EVOPLUS B 40/240.50 M | 150720
60150971 | Насос EVOPLUS B 60/240.50 M | 176400
60150972 | Насос EVOPLUS B 80/240.50 M | 190800
60150973 | Насос EVOPLUS B 100/280.50 M | 205200
60150974 | Насос EVOPLUS B 120/280.50 M | 221040
60150975 | Насос EVOPLUS B 150/280.50 M | 243480
60150976 | Насос EVOPLUS B 180/280.50 M | 265920
60150977 | Насос EVOPLUS B 40/340.65 M | 189000
60150978 | Насос EVOPLUS B 60/340.65 M | 217920
60150979 | Насос EVOPLUS B 80/340.65 M | 232320
60150980 | Насос EVOPLUS B 100/340.65 M | 243480
60150981 | Насос EVOPLUS B 120/340.65 M | 265920
60150986 | Насос EVOPLUS B 150/340.65 M | 301200
60150987 | Насос EVOPLUS B 40/360.80 M | 227640
60150988 | Насос EVOPLUS B 60/360.80 M | 246720
60150989 | Насос EVOPLUS B 80/360.80 M | 265920
60150990 | Насос EVOPLUS B 100/360.80 M | 294720
60150991 | Насос EVOPLUS B 120/360.80 M | 326760
60150992 | Насос EVOPLUS B 40/450.100 M | 265920
60150993 | Насос EVOPLUS B 60/450.100 M | 288360
60150994 | Насос EVOPLUS B 80/450.100 M | 314040
60150995 | Насос EVOPLUS B 100/450.100 M | 345840
60150999 | Насос EVOPLUS B 120/450.100 M | 387480
PN16 Циркуляционные насосы EVOPLUS - DN80 DN100 (без соединений)
60153017 | Насос EVOPLUS B 40/360.80 M220-240/50-60 PN16 | 227640
60153018 | Насос EVOPLUS B 60/360.80 M220-240/50-60 PN16 | 246720
60153019 | Насос EVOPLUS B 80/360.80 M220-240/50-60 PN16 | 265920
60153020 | Насос EVOPLUS B 100/360.80 M220-240/50-60 PN16 | 294720
60153021 | Насос EVOPLUS B 120/360.80 M220-240/50-60 PN16 | 326760
60153022 | Насос EVOPLUS B 40/450.100 M220-240/50-60 PN16 | 265920
60153023 | Насос EVOPLUS B 60/450.100 M220-240/50-60 PN16 | 288360
60153024 | Насос EVOPLUS B 80/450.100 M220-240/50-60 PN16 | 314040
60153025 | Насос EVOPLUS B 100/450.100 M220-240/50-60 PN16 | 345840
60153026 | Насос EVOPLUS B 120/450.100 M220-240/50-60 PN16 | 387480
Сдвоенные циркуляционные насосы EVOPLUS (без соединений)
60151000 | Насос EVOPLUS D 120/220.32 M | 254040
60151001 | Насос EVOPLUS D 40/220.40 M | 247440
60151002 | Насос EVOPLUS D 60/220.40 M | 252480
60151003 | Насос EVOPLUS D 80/220.40 M | 256440
60151004 | Насос EVOPLUS D 100/220.40 M | 273960
60151005 | Насос EVOPLUS D 120/250.40 M | 304200
60151006 | Насос EVOPLUS D 150/250.40 M | 369480
60151007 | Насос EVOPLUS D 180/250.40 M | 423840
60151008 | Насос EVOPLUS D 40/240.50 M | 271320
60151009 | Насос EVOPLUS D 60/240.50 M | 317520
60151010 | Насос EVOPLUS D 80/240.50 M | 346920
60151011 | Насос EVOPLUS D 100/280.50 M | 369480
60151012 | Насос EVOPLUS D 120/280.50 M | 398280
60151013 | Насос EVOPLUS D 150/280.50 M | 457920
60151014 | Насос EVOPLUS D 180/280.50 M | 530400
60151015 | Насос EVOPLUS D 40/340.65 M | 343680
60151016 | Насос EVOPLUS D 60/340.65 M | 392640
60151017 | Насос EVOPLUS D 80/340.65 M | 421800
60151018 | Насос EVOPLUS D 100/340.65 M | 448320
60151019 | Насос EVOPLUS D 120/340.65 M | 485520
60151020 | Насос EVOPLUS D 150/340.65 M | 558600
60151021 | Насос EVOPLUS D 40/360.80 M | 422640
60151022 | Насос EVOPLUS D 60/360.80 M | 457320
60151023 | Насос EVOPLUS D 80/360.80 M | 492120
60151024 | Насос EVOPLUS D 100/360.80 M | 543480
60151025 | Насос EVOPLUS D 120/360.80 M | 598320
60151026 | Насос EVOPLUS D 40/450.100 M | 488640
60151027 | Насос EVOPLUS D 60/450.100 M | 527400
60151028 | Насос EVOPLUS D 80/450.100 M | 571920
60151029 | Насос EVOPLUS D 100/450.100 M | 629760
60151030 | Насос EVOPLUS D 120/450.100 M | 708120
PN16 Сдвоенные циркуляционные насосы EVOPLUS - DN80 DN100 (без соединений)
60153028 | Насос EVOPLUS D 40/360.80 M220-240/50-60 PN16 | 422640
60153029 | Насос EVOPLUS D 60/360.80 M220-240/50-60 PN16 | 457320
60153030 | Насос EVOPLUS D 80/360.80 M220-240/50-60 PN16 | 492120
60153031 | Насос EVOPLUS D 100/360.80 M220-240/50-60 PN16 | 543480
60153032 | Насос EVOPLUS D 120/360.80 M220-240/50-60 PN16 | 598320
60153033 | Насос EVOPLUS D 40/450.100 M220-240/50-60 PN16 | 488640
60153034 | Насос EVOPLUS D 60/450.100 M220-240/50-60 PN16 | 527400
60153035 | Насос EVOPLUS D 80/450.100 M220-240/50-60 PN16 | 571920
60153036 | Насос EVOPLUS D 100/450.100 M220-240/50-60 PN16 | 629760
60153037 | Насос EVOPLUS D 120/450.100 M220-240/50-60 PN16 | 708120
Монтажный комплект
60153181 | Аксессуар для насоса COMPENSATION KIT FOR DN40 (30mm) | 12600
60153182 | Аксессуар для насоса COMPENSATION KIT FOR DN50 (40mm) | 14160
Комплекты соединений и фланцы
60153288 | Аксессуар для насоса PN 10 DN 32 FLANGE KIT | 7560
547121400 | Аксессуар для насоса PN 10 DN 40 FLANGE KIT | 8160
547121410 | Аксессуар для насоса PN 10 DN 50 FLANGE KIT | 9360
547121420 | Аксессуар для насоса PN 10 DN 65 FLANGE KIT | 11400
547121430 | Аксессуар для насоса PN 10 DN 80 FLANGE KIT | 11880
60153289 | Аксессуар для насоса PN 10 DN 100 FLANGE KIT | 15000
109620080 | Аксессуар для насоса PN 16 DN 80 FLANGE KIT | 14520
109620100 | Аксессуар для насоса PN 16 DN 100 FLANGE KIT | 16800
Циркуляционые насосы VA (без соединений)
60182197H | Насос VA 25/130(1")M230/50 | 12000
60182196H | Насос VA 25/180(1")M230/50 | 12000
60182195H | Насос VA 25/180X(1"1/4)M230/50 | 12480
60182186H | Насос VA 35/130(1")M230/50 | 12240
60182184H | Насос VA 35/130(1/2")M230/50 | 12240
60182183H | Насос VA 35/180(1")M230/50 | 12240
60182180H | Насос VA 35/180X(1"1/4)M230/50 | 12720
60182179H | Насос VA 55/130(1")M230/50 | 13800
60182175H | Насос VA 55/130(1/2")M230/50 | 13800
60182171H | Насос VA 55/180(1")M230/50 | 13800
60182170H | Насос VA 55/180X(1"1/4)M230/50 | 14280
60182169H | Насос VA 65/130(1")M230/50 | 15360
60182168H | Насос VA 65/130(1/2")M230/50 | 15360
60181676H | Насос VA 65/180(1")M230/50 | 15360
60182167H | Насос VA 65/180X(1"1/4)M230/50 | 15840
Комплекты соединений и фланцы
60110426 | Аксессуар для насоса 1/2 '' F UNION KIT | 1800
547121050 | Аксессуар для насоса 3/4 '' F UNION KIT | 1440
547121060 | Аксессуар для насоса 1 '' F UNION KIT | 960
547121070 | Аксессуар для насоса 1 1/4 '' F UNION KIT | 1080
547121080 | Аксессуар для насоса 1 1/4 '' M UNION KIT | 2040
Циркуляционые насосы A / B / D
Циркуляционые насосы A (без соединений)
505803001 | Насос A 50/180 M | 33840
505802041 | Насос A 50/180 XM | 34680
505803601 | Насос A 50/180 T - 400 v | 40200
505802671 | Насос A 50/180 XT - 400 v | 41040
505805001 | Насос A 56/180 M | 36960
505804041 | Насос A 56/180 XM | 37920
505805601 | Насос A 56/180 T - 400 v | 43560
505804671 | Насос A 56/180 XT - 400 v | 44520
505807001 | Насос A 80/180 M | 38640
505806041 | Насос A 80/180 XM | 39480
505807601 | Насос A 80/180 T - 400 v | 45000
505806671 | Насос A 80/180 XT - 400 v | 45840
505808001 | Насос A 110/180 M | 48720
505809001 | Насос A 110/180 XM | 49680
505808601 | Насос A 110/180 T - 400 v | 55560
505809601 | Насос A 110/180 XT - 400 v | 56520
Циркуляционные насосы B фланцевые
505812041 | Насос B 50/250.40 M | 36000
505812671 | Насос B 50/250.40 T - 400 v | 42840
505814041 | Насос B 56/250.40 M | 43320
505814671 | Насос B 56/250.40 T - 400 v | 49800
505816041 | Насос B 80/250.40 M | 45000
505816671 | Насос B 80/250.40 T - 400 v | 51720
505818001 | Насос B 110/250.40 M | 54360
505818601 | Насос B 110/250.40 T - 400 v | 61200
Сдвоенные фланцевые D насосы
505822041 | Насос D 50/250.40 M | 69000
505822671 | Насос D 50/250.40 T | 82440
505824041 | Насос D 56/250.40 M | 83400
505824671 | Насос D 56/250.40 T | 96720
505826041 | Насос D 80/250.40 M | 86880
505826671 | Насос D 80/250.40 T | 100200
505828001 | Насос D 110/250.40 M | 105840
505828601 | Насос D 110/250.40 T | 121560
Комплекты соединений и фланцы
547121060 | Аксессуар для насоса 1 '' F UNION KIT | 960
547121070 | Аксессуар для насоса 1 1/4 '' F UNION KIT | 1080
547121400 | Аксессуар для насоса PN 10 DN 40 FLANGE KIT | 8160
561000590 | Аксессуар для насоса BLANK FLANGE KIT (std feature in the twin version) | 1440
60110426 | Аксессуар для насоса 1/2 '' F UNION KIT | 1800
547121050 | Аксессуар для насоса 3/4 '' F UNION KIT | 1440
547121060 | Аксессуар для насоса 1 '' F UNION KIT | 960
Циркуляционные насосы VSA для солнечных коллекторов (без соединений)
60182205H | Насос VSA 35/180 (1") M230/50 | 19440
Комплекты соединений и фланцы
60110426 | Аксессуар для насоса 1/2 '' F UNION KIT | 1800
547121060 | Аксессуар для насоса 1 '' F UNION KIT | 960
547121070 | Аксессуар для насоса 1 1/4 '' F UNION KIT | 1080
547121120 | Аксессуар для насоса 1/2" F BRASS UNION KIT | 4440
547121130 | Аксессуар для насоса 3/4" F BRASS UNION KIT | 4440
547121140 | Аксессуар для насоса 1" F BRASS UNION KIT | 4440
547121150 | Аксессуар для насоса COPPER UNION KIT TO SOLDER 22 diam. | 3600
547121160 | Аксессуар для насоса COPPER UNION KIT TO SOLDER 28 diam. | 3720
Циркуляционные насосы EVOPLUS SMALL SAN для ГВС (без соединений)
60151144 | Насос EVOPLUS 40/180 SAN M | 97680
60151145 | Насос EVOPLUS 60/180 SAN M | 105840
60151146 | Насос EVOPLUS 80/180 SAN M | 115080
60151147 | Насос EVOPLUS 110/180 SAN M | 124680
60151148 | Насос EVOPLUS B 40/220.32 SAN M | 107520
60151151 | Насос EVOPLUS B 60/220.32 SAN M | 115200
60151152 | Насос EVOPLUS B 80/220.32 SAN M | 124560
60151153 | Насос EVOPLUS B 110/220.32 SAN M | 133920
60151154 | Насос EVOPLUS B 40/250.40 SAN M | 114840
60151155 | Насос EVOPLUS B 60/250.40 SAN M | 122760
60151157 | Насос EVOPLUS B 80/250.40 SAN M | 131760
60151158 | Насос EVOPLUS B 110/250.40 SAN M | 141360
Комплекты соединений и фланцы
547121120 | Аксессуар для насоса 1/2" F BRASS UNION KIT | 4440
547121130 | Аксессуар для насоса 3/4" F BRASS UNION KIT | 4440
547121140 | Аксессуар для насоса 1" F BRASS UNION KIT | 4440
547121150 | Аксессуар для насоса COPPER UNION KIT TO SOLDER 22 diam. | 3600
547121160 | Аксессуар для насоса COPPER UNION KIT TO SOLDER 28 diam. | 3720
60153296 | Аксессуар для насоса PN 10 DN 32 AISI 304 FLANGE KIT | 20160
60153297 | Аксессуар для насоса PN 10 DN 40 AISI 304 FLANGE KIT | 29640
Аксессуары для EVOPLUS SAN SMALL
60152883 | Аксессуар для насоса MODULO BASE EVOPLUS S | 18480
60201083 | Аксессуар для насоса MODULO MULTIFUNZIONE EVOPLUS S | 26880
Циркуляционные насосы EVOPLUS SAN для ГВС (без соединений)
60151163 | Насос EVOPLUS B 120/220.32 SAN M | 222840
60151164 | Насос EVOPLUS B 120/250.40 SAN M | 248280
60151165 | Насос EVOPLUS B 150/250.40 SAN M | 248280
60151166 | Насос EVOPLUS B 180/250.40 SAN M | 289920
60151167 | Насос EVOPLUS B 100/280.50 SAN M | 302280
60151169 | Насос EVOPLUS B 120/280.50 SAN M | 319080
60151170 | Насос EVOPLUS B 150/280.50 SAN M | 342600
60151171 | Насос EVOPLUS B 180/280.50 SAN M | 366120
60151172 | Насос EVOPLUS B 40/340.65 SAN M | 298800
60151173 | Насос EVOPLUS B 60/340.65 SAN M | 329040
60151176 | Насос EVOPLUS B 80/340.65 SAN M | 344280
60151177 | Насос EVOPLUS B 100/340.65 SAN M | 355920
60151178 | Насос EVOPLUS B 120/340.65 SAN M | 379560
60151179 | Насос EVOPLUS B 150/340.65 SAN M | 416400
Комплекты соединений и фланцы
60153296 | Аксессуар для насоса PN 10 DN 32 AISI 304 FLANGE KIT | 20160
60153297 | Аксессуар для насоса PN 10 DN 40 AISI 304 FLANGE KIT | 29640
60153298 | Аксессуар для насоса PN 10 DN 50 AISI 304 FLANGE KIT | 34200
60153299 | Аксессуар для насоса PN 10 DN 65 AISI 304 FLANGE KIT | 38880
Циркуляционые насосы VS (без соединений)
60182217H | Насос VS 8/150 M | 28200
60182216H | Насос VS 16/150 M | 29760
60182215H | Насос VS 35/150 M | 30720
60182213H | Насос VS 65/150 M | 32160
Комплекты соединений и фланцы
547121120 | Аксессуар для насоса 1/2" F BRASS UNION KIT | 4440
547121130 | Аксессуар для насоса 3/4" F BRASS UNION KIT | 4440
547121140 | Аксессуар для насоса 1" F BRASS UNION KIT | 4440
547121150 | Аксессуар для насоса COPPER UNION KIT TO SOLDER 22 diam. | 3600
547121160 | Аксессуар для насоса COPPER UNION KIT TO SOLDER 28 diam. | 3720
Циркуляционные насосы BMH / BPH / DMH /DPH фланцевые
Циркуляционные насосы BMH / BPH фланцевые
505900622 | Насос BMH 30/250.40T | 75480
505904002 | Насос BPH 60/250.40M | 90600
505904622 | Насос BPH 60/250.40T | 87960
505907002 | Насос BPH 120/250.40M | 84360
505907622 | Насос BPH 120/250.40T | 82080
505920622 | Насос BMH 30/280.50T | 80160
505923622 | Насос BMH 60/280.50T | 96000
505924002 | Насос BPH 60/280.50M | 90360
505924622 | Насос BPH 60/280.50T | 84360
505927002 | Насос BPH 120/280.50M | 116880
505927622 | Насос BPH 120/280.50T | 100440
505928622 | Насос BPH 150/280.50T | 116640
505929622 | Насос BPH 180/280.50T | 119400
505940622 | Насос BMH 30/340.65T | 100080
505943622 | Насос BMH 60/340.65T | 103800
505944002 | Насос BPH 60/340.65M | 104400
505944622 | Насос BPH 60/340.65T | 101280
505947622 | Насос BPH 120/340.65T | 124320
505948622 | Насос BPH 150/340.65T | 128400
505949622 | Насос BPH 180/340.65T | 131640
505960122 | Насос BMH 30/360.80T | 116160
505963122 | Насос BMH 60/360.80T | 119040
505967122 | Насос BPH 120/360.80T | 145080
505968122 | Насос BPH 150/360.80T | 134640
505969122 | Насос BPH 180/360.80T | 137520
Сдвоенные фланцевые насосы DMH / DPH
505910622 | Насос DMH 30/250.40 T | 145800
505914002 | Насос DPH 60/250.40 M | 141960
505914622 | Насос DPH 60/250.40 T | 137760
505917002 | Насос DPH 120/250.40 M | 145560
505917622 | Насос DPH 120/250.40 T | 141600
505930622 | Насос DMH 30/280.50 T | 146520
505933622 | Насос DMH 60/280.50 T | 176760
505934002 | Насос DPH 60/280.50 M | 167520
505934622 | Насос DPH 60/280.50 T | 157680
505937002 | Насос DPH 120/280.50M | 192360
505937622 | Насос DPH 120/280.50 T | 183960
505938622 | Насос DPH 150/280.50T | 223920
505939622 | Насос DPH 180/280.50T | 230280
505950622 | Насос DMH 30/340.65 T | 213600
505953622 | Насос DMH 60/340.65 T | 220800
505954002 | Насос DPH 60/340.65 M | 227160
505954622 | Насос DPH 60/340.65 T | 220560
505957622 | Насос DPH 120/340.65 T | 239040
505958622 | Насос DPH 150/340.65 T | 246120
505959622 | Насос DPH 180/340.65 T | 253320
505970122 | Насос DMH 30/360.80 T | 248400
505973122 | Насос DMH 60/360.80 T | 254520
505977122 | Насос DPH 120/360.80 T | 278400
505978122 | Насос DPH 150/360.80 T | 286560
505979122 | Насос DPH 180/360.80 T | 294000
Комплекты соединений и фланцы
547121400 | Аксессуар для насоса PN 10 DN 40 FLANGE KIT | 8160
547121410 | Аксессуар для насоса PN 10 DN 50 FLANGE KIT | 9360
547121420 | Аксессуар для насоса PN 10 DN 65 FLANGE KIT | 11400
547121430 | Аксессуар для насоса PN 10 DN 80 FLANGE KIT | 11880
161050160 | Аксессуар для насоса DN 40 BLANK FLANGE KIT (std feature in the twin version) | 5040
161050170 | Аксессуар для насоса BLANK FLANGE KIT (std. feature in the twin version) | 6120
60153741 | Аксессуар для насоса BLANK FLANGE KIT - EVOPLUS S (std. feature in the twin version) | 6600
60164747 | Аксессуар для насоса BLANK FLANGE KIT - EVOPLUS M&L (std. feature in the twin version) | 7320
Насосы KE с частотным управлением с MCE/P (1 рабочее колесо)
60144849 | Насос KE 36/200 T MCE30/P | 463080
60144850 | Насос KE 40/200 T MCE30/P | 466200
60144851 | Насос KE 55/200 T MCE55/P | 561000
60167376 | Насос KE 40/400 T MCE55/P IE3 | 728520
60167377 | Насос KE 50/400 T MCE110/P | 875760
60167378 | Насос KE 30/800 T MCE110/P | 880920
60167379 | Насос KE 40/800 T MCE110/P | 945120
60167380 | Насос KE 50/800 T MCE110/P | 958920
60167381 | Насос KE 25/1200 T MCE110/P | 955920
60167382 | Насос KE 35/1200 T MCE110/P | 969600
Насосы KE с частотным управлением с MCE/P (2 рабочих колеса)
60147869 | Насос KE 35/40 M MCE11/P | 266040
60201920 | Насос KE 45/50 M MCE15/P IE3 | 335520
60201921 | Насос KE 55/50 M MCE15/P IE3 | 343320
60144859 | Насос KE 55/100 T MCE30/P | 483480
60144860 | Насос KE 66/100 T MCE30/P | 498720
60144861 | Насос KE 90/100 T MCE55/P | 581520
60167383 | Насос KE 80/300 T MCE110/P | 884160
60167384 | Насос KE 70/400 T MCE110/P | 951360
60167385 | Насос KE 80/400 T MCE110/P | 965040
60180171 | Насос KE 70/300 T MCE55/P IE3 | 744600
Насосы серии K ( 1 рабочее колесо )
102110004 | Насос K 20/41 M | 34320
60204037 | Насос K 20/41 T | 36000
102110024 | Насос K 30/70 M | 44760
102110042 | Насос K 30/100 M | 59640
102110162 | Насос K 36/100 M | 68160
60168883 | Насос K 12/200 M | 45360
102130402 | Насос K 14/400 M | 83520
60168870 | Насос K 18/500 M | 168240
60168871 | Насос K 28/500 M | 187560
60179407 | Насос K 30/70 T - IE3 | 44400
60179858 | Насос K 30/100 T - IE3 | 56760
60179861 | Насос K 36/100 T - IE3 | 61080
60179406 | Насос K 12/200 T - IE3 | 44760
60179375 | Насос K 36/200 T - IE3 | 101160
60179374 | Насос K 40/200 T - IE3 | 104640
60179853 | Насос K 55/200 T - IE3 | 123960
60179855 | Насос K 14/400 T - IE3 | 76680
60179379 | Насос K 11/500 T - IE3 | 110400
60179380 | Насос K 18/500 T - IE3 | 114840
60179882 | Насос K 28/500 T - IE3 | 128280
60180172 | Насос K 40/400 T - IE3 | 280440
60167622 | Насос K 50/400 T - IE3 | 291840
60167623 | Насос K 30/800 T - IE3 | 297120
60167624 | Насос K 40/800 T - IE3 | 362520
60167625 | Насос K 50/800 T - IE3 | 376560
60167626 | Насос K 20/1200 T - IE3 | 353400
60167627 | Насос K 25/1200 T - IE3 | 373560
60167628 | Насос K 35/1200 T - IE3 | 387360
60152451 | Насос K 36/200 M | 148320
60152452 | Насос K 40/200 M | 153120
60152453 | Насос K 55/200 M | 179400
60168869 | Насос K 11/500 M | 163320
Насосы KI (с 1 рабочим колесом из нерж. стали)
60173605 | Насос KI 30/90 M | 47520
60184269 | Насос KI 30/90 T | 50040
60173606 | Насос KI 30/120 M | 58800
60173608 | Насос KI 40/120 M | 77160
60184272 | Насос KI 40/120 T | 81480
60179404 | Насос KI 30/120 T | 59280
Насосы серии K ( 2 рабочих колеса)
102120004 | Насос K 35/40 M | 55920
102122004 | Насос K 35/40 M-P | 65160
102120022 | Насос K 45/50 M | 72240
102122022 | Насос K 45/50 M-P | 81240
102120162 | Насос K 55/50 M | 86400
102121002 | Насос K 35/100 M | 66720
102121032 | Насос K 40/100 M | 74160
60179870 | Насос K 35/40 T - IE3 | 55080
60179854 | Насос K 45/50 T - IE3 | 71040
60179852 | Насос K 55/50 T - IE3 | 78960
60179877 | Насос K 35/100 T - IE3 | 65400
60179869 | Насос K 40/100 T - IE3 | 66600
60179373 | Насос K 55/100 T - IE3 | 128040
60179857 | Насос K 66/100 T - IE3 | 144120
60179859 | Насос K 90/100 T - IE3 | 150240
60179381 | Насос K 70/300 T - IE3 | 302880
60167629 | Насос K 80/300 T - IE3 | 318720
60167630 | Насос K 70/400 T - IE3 | 391320
60167631 | Насос K 80/400 T - IE3 | 406440
Насосы K
60152448 | Насос K 55/100 M | 178560
60152449 | Насос K 66/100 M | 201240
60152450 | Насос K 90/100 M | 209760
Насосы KC - KCV
60180128 | Насос KC 150 T IE3 | 66600
60180129 | Насос KC 200 T IE3 | 78000
60180130 | Насос KC 250 T IE3 | 91680
60180131 | Насос KC 300 T IE3 | 112560
60180132 | Насос KCV 150 T IE3 | 66600
60180133 | Насос KCV 200 T IE3 | 78000
60179377 | Насос KCV 250 T IE3 | 91680
60179378 | Насос KCV 300 T IE3 | 112560
Циркуляционые насосы ALM / ALP (без соединений)
105100004 | Насос ALM 200 M | 60960
105100014 | Насос ALM 200 T | 53640
105100084 | Насос ALP 800 M | 52560
60204862 | Насос ALP 800 T | 50400
Комплекты соединений и фланцы
547121120 | Аксессуар для насоса 1/2" F BRASS UNION KIT | 4440
547121130 | Аксессуар для насоса 3/4" F BRASS UNION KIT | 4440
547121140 | Аксессуар для насоса 1" F BRASS UNION KIT | 4440
547121150 | Аксессуар для насоса COPPER UNION KIT TO SOLDER D.22 | 3600
547121160 | Аксессуар для насоса COPPER UNION KIT TO SOLDER RAME D.28 | 3720
547121070 | Аксессуар для насоса 1 1/4 '' F UNION KIT | 1080
547121170 | Аксессуар для насоса 2" - 1 1/2" REDUCTION KIT | 4200
Циркуляционые насосы ALM / ALP (без соединений)
105100024 | Насос ALM 500 M | 71400
105100034 | Насос ALM 500 T | 64560
105100124 | Насос ALP 2000 M | 73200
60204162 | Насос ALP 2000 T | 71880
Комплекты соединений и фланцы
547121070 | Аксессуар для насоса 1 1/4 '' F UNION KIT | 1080
Циркуляционые насосы KLM / KLP / DKLM / DKLP
Циркуляционые насосы KLM / KLP (без соединений)
105110404 | Насос KLM 40-300 M | 92520
105110014 | Насос KLM 40-300 T | 83760
105110414 | Насос KLP 40-600 M | 92520
60204167 | Насос KLP 40- 600 T | 90360
105110424 | Насос KLP 40-900 M | 92520
60204173 | Насос KLP 40- 900 T | 90360
105110434 | Насос KLP 40-1200 M | 97920
60204176 | Насос KLP 40-1200 T | 96720
60181144 | Насос KLP 40-1600 M | 98040
60182100 | Насос KLP 40-1600 T | 99120
60175975 | Насос KLP 40-1800 M | 98040
60180545 | Насос KLP 40-1800 T | 99120
105110444 | Насос KLM 50-300 M | 138000
105110054 | Насос KLM 50-300 T | 127320
105110454 | Насос KLM 50-600 M | 138000
105110074 | Насос KLM 50-600 T | 127320
105110464 | Насос KLP 50-900 M | 140880
60179384 | Насос KLP 50-900 T | 149280
105110474 | Насос KLP 50-1200 M | 140880
60179383 | Насос KLP 50-1200 T | 149280
60181600 | Насос KLP 50-1600 M | 143880
60182111 | Насос KLP 50-1600 T | 155880
60179718 | Насос KLP 50-2000 M | 147240
60182110 | Насос KLP 50-2000 T | 176880
105110094 | Насос KLM 65-300 T | 128640
105110114 | Насос KLM 65-600 T | 128640
60179900 | Насос KLP 65-900 T | 156360
60179898 | Насос KLP 65-1200 T | 156360
60182107 | Насос KLP 65-1600 T | 155880
60182108 | Насос KLP 65-2000 T | 176880
105110134 | Насос KLM 80-300 T | 130320
60179902 | Насос KLM 80-600 T | 151440
60180057 | Насос KLP 80-900 T | 191040
60179899 | Насос KLP 80-1200 T | 191040
60182104 | Насос KLP 80-1600 T | 228240
60182102 | Насос KLP 80-2000 T | 264600
Насосы K-HA (с реле протока)
60161484 | Насос K 20/9 HA | 26040
60161483 | Насос K 30/12 HA | 31920
60161482 | Насос K 30/15 HA | 34920
60161481 | Насос K 40/19 HA | 37320
60160878 | Насос K 40/22 HA | 46560
Сдвоенные циркуляционные насосы DKLM / DKLP (без соединений)
105210404 | Насос DKLM 40-300 M | 184200
105210014 | Насос DKLM 40-300 T | 168480
105210414 | Насос DKLP 40-600 M | 184200
60204180 | Насос DKLP 40- 600 T | 182040
105210424 | Насос DKLP 40-900 M | 184200
60204183 | Насос DKLP 40- 900 T | 182040
105210434 | Насос DKLP 40-1200 M | 191760
60204185 | Насос DKLP 40-1200 T | 187920
60181145 | Насос DKLP 40-1600 M | 195840
60182125 | Насос DKLP 40-1600 T | 195720
60179338 | Насос DKLP 40-1800 M | 195840
60180551 | Насос DKLP 40-1800 T | 195720
105210444 | Насос DKLM 50-300 M | 269160
105210054 | Насос DKLM 50-300 T | 248880
105210454 | Насос DKLM 50-600 M | 269160
105210074 | Насос DKLM 50-600 T | 248880
105210464 | Насос DKLP 50-900 M | 273840
60179386 | Насос DKLP 50-900 T | 294720
105210474 | Насос DKLP 50-1200 M | 273840
60179385 | Насос DKLP 50-1200 T | 294720
60181604 | Насос DKLP 50-1600 M | 281640
60182122 | Насос DKLP 50-1600 T | 295560
60180613 | Насос DKLP 50-2000 M | 288120
60182123 | Насос DKLP 50-2000 T | 335400
105210094 | Насос DKLM 65-300 T | 253320
105210114 | Насос DKLM 65-600 T | 253320
60180058 | Насос DKLP 65-900 T | 308880
60179901 | Насос DKLP 65-1200 T | 308880
60182117 | Насос DKLP 65-1600 T | 308400
60182121 | Насос DKLP 65-2000 T | 349800
105210134 | Насос DKLM 80-300 T | 256320
60180059 | Насос DKLM 80-600 T | 294960
60180060 | Насос DKLP 80-900 T | 373680
60179926 | Насос DKLP 80-1200 T | 373680
60182115 | Насос DKLP 80-1600 T | 446880
60182116 | Насос DKLP 80-2000 T | 517920
Комплекты соединений и фланцы
547121400 | Аксессуар для насоса PN 10 DN 40 FLANGE KIT | 8160
547121410 | Аксессуар для насоса PN 10 DN 50 FLANGE KIT | 9360
547121420 | Аксессуар для насоса PN 10 DN 65 FLANGE KIT | 11400
547121430 | Аксессуар для насоса PN 10 DN 80 FLANGE KIT | 11880
Циркуляционые насосы CM / CM-G / DCM
Циркуляционые насосы CM / CM-G (без соединений)
60180063 | Насос CM 40-440 T-IE3 | 118680
60180064 | Насос CM 40-540 T-IE3 | 118680
60180065 | Насос CM 40-670 T-IE3 | 122520
60180066 | Насос CM 40-870 T-IE3 | 122520
60180067 | Насос CM 40-1300 T-IE3 | 188520
60180068 | Насос CM 40-1450 T-IE3 | 212640
60180069 | Насос CM 50-510 T-IE3 | 126480
60180070 | Насос CM 50-630 T-IE3 | 130560
60180071 | Насос CM 50-780 T-IE3 | 130560
60180072 | Насос CM 50-1000 T-IE3 | 130560
60180073 | Насос CM 50-1270 T-IE3 | 246240
60180074 | Насос CM 50-1420 T-IE3 | 246240
1D4111GXC | Насос CM-G 65- 420/A/BAQE/0.25 | 142200
1D4111G1C | Насос CM-G 65- 540/A/BAQE/0.37 | 145800
1D4111G2C | Насос CM-G 65- 660/A/BAQE/0.55 | 149640
1D4211G2C | Насос CM-G 65- 760/A/BAQE/0.55 | 153360
1D4211G3W | Насос CM-G 65-920/A/BAQE/0,75-IE3 | 165360
1D4311G4W | Насос CM-G 65-1080/A/BAQE/1,1-IE3 | 171960
1D4311G5W | Насос CM-G 65-1200/A/BAQE/1,5-IE3 | 185640
1D4311G6W | Насос CM-G 65-1530/A/BAQE/2,2-IE3 | 208080
1D4311G7X | Насос CM-G 65-1680/A/BAQE/3-IE3 | 211920
1D4411G8X | Насос CM-G 65-2380/A/BAQE/4-IE3 | 227640
1D5111G2C | Насос CM-G 80- 550/A/BAQE/0.55 | 178800
1D5111G3W | Насос CM-G 80-650/A/BAQE/0,75-IE3 | 178800
1D5211G4W | Насос CM-G 80-740/A/BAQE/1,1-IE3 | 185040
1D5211G5W | Насос CM-G 80-890/A/BAQE/1,5-IE3 | 197520
1D5211G6W | Насос CM-G 80-1050/A/BAQE/2,2-IE3 | 217440
1D5311G7X | Насос CM-G 80-1530/A/BAQE/3-IE3 | 221040
1D5311G8X | Насос CM-G 80-1700/A/BAQE/4-IE3 | 235560
1D5411G9X | Насос CM-G 80-2410/A/BAQE/5,5-IE3 | 313920
1D5511GAX | Насос CM-G 80-2700/A/BAQE/7,5 - IE3 | 388560
1D5511GBX | Насос CM-G 80-3420/A/BAQE/11 - IE3 | 440400
1D6111G3W | Насос CM-G 100-510/A/BAQE/0,75-IE3 | 224400
1D6111G4W | Насос CM-G 100-650/A/BAQE/1,1-IE3 | 219360
1D6211G5W | Насос CM-G 100-660/A/BAQE/1,5-IE3 | 231600
1D6211G6W | Насос CM-G 100-865/A/BAQE/2,2-IE3 | 264840
1D6211G7X | Насос CM-G 100-1020/A/BAQE/3-IE3 | 268440
1D6311G8X | Насос CM-G 100-1320/A/BAQE/4-IE3 | 269880
1D6311G9X | Насос CM-G 100-1650/A/BAQE/5,5-IE3 | 348120
1D6411GAX | Насос CM-G 100-2050/A/BAQE/7,5 - IE3 | 401640
1D6411GBX | Насос CM-G 100-2550/A/BAQE/11 - IE3 | 450600
1D6511GCX | Насос CM-G 100-3290/A/BAQE/15 - IE3 | 515160
1D6511GDX | Насос CM-G 100-3680/A/BAQE/18,5 - IE3 | 564720
1D6511GEX | Насос CM-G 100-4100/A/BAQE/22 - IE3 | 662760
1D7311G8X | Насос CM-G 125-1075/A/BAQE/4-IE3 | 311760
1D7311G9X | Насос CM-G 125-1270/A/BAQE/5,5-IE3 | 386400
1D7311GAX | Насос CM-G 125-1560/A/BAQE/7,5 - IE3 | 459360
1D7411GBX | Насос CM-G 125-2100/A/BAQE/11 - IE3 | 508320
1D7411GCX | Насос CM-G 125-2550/A/BAQE/15 - IE3 | 572880
1D7511GDX | Насос CM-G 125-3200/A/BAQE/18,5 - IE3 | 621960
1D7511GEX | Насос CM-G 125-3600/A/BAQE/22 - IE3 | 719880
1D7511GFX | Насос CM-G 125-4022/A/BAQE/30 - IE3 | 875400
1D8411G9X | Насос CM-G 150-955/A/BAQE/5,5-IE3 | 440640
1D8411GAX | Насос CM-G 150-1322/A/BAQE/7,5 - IE3 | 529680
1D8411GBX | Насос CM-G 150-1600/A/BAQE/11 - IE3 | 591840
1D8411GCX | Насос CM-G 150-1950/A/BAQE/15 - IE3 | 640920
1D8411GDX | Насос CM-G 150-2200/A/BAQE/18,5 - IE3 | 705600
1D8411GEX | Насос CM-G 150-2405/A/BAQE/22 - IE3 | 754560
Комплекты соединений и фланцы
109620040 | Аксессуар для насоса PN 16 DN 40 FLANGE KIT | 9480
109620050 | Аксессуар для насоса PN 16 DN 50 FLANGE KIT | 10320
109620060 | Аксессуар для насоса PN 16 DN 65 FLANGE KIT | 10800
109620080 | Аксессуар для насоса PN 16 DN 80 FLANGE KIT | 14520
109620100 | Аксессуар для насоса PN 16 DN 100 FLANGE KIT | 16800
109620120 | Аксессуар для насоса PN 16 DN 125 FLANGE KIT | 22080
109620150 | Аксессуар для насоса PN 16 DN 150 FLANGE KIT | 28320
Сдвоенные циркуляционные насосы DCM / DCM-G (без соединений)
60206367 | Насос DCM 40-380 T 230-400/50 IE2 | 346320
60206368 | Насос DCM 50-460 T 230-400/50 IE2 | 346320
60206369 | Насос DCM 50-880 T 230-400/50 IE2 | 346320
60206370 | Насос DCM 40-460 T 230-400/50 IE2 | 363480
60206371 | Насос DCM 50-630 T 230-400/50 IE2 | 369360
60206372 | Насос DCM 40-620 T 230-400/50 IE2 | 417360
60206533 | Насос DCM-G 65-420/A/BAQE/0,25 | 284400
60206496 | Насос DCM-G 65-540/A/BAQE/0,37 | 291360
60206497 | Насос DCM-G 65-660/A/BAQE/0,55 | 298920
60206498 | Насос DCM-G 65-760/A/BAQE/0,55 | 306840
60180075 | Насос DCM-G 65-920/A/BAQE/0,75 - IE3 | 356520
60180076 | Насос DCM-G 65-1080/A/BAQE/1,1 - IE3 | 370680
60180077 | Насос DCM-G 65-1200/A/BAQE/1,5 - IE3 | 400440
60180078 | Насос DCM-G 65-1530/A/BAQE/2,2 - IE3 | 448680
60180079 | Насос DCM-G 65-1680/A/BAQE/3 - IE3 | 456720
60180080 | Насос DCM-G 65-2380/A/BAQE/4 - IE3 | 490920
60206499 | Насос DCM-G 80-550/A/BAQE/0,55 | 375360
60180082 | Насос DCM-G 80-650/A/BAQE/0,75 - IE3 | 426120
60180083 | Насос DCM-G 80-740/A/BAQE/1,1 - IE3 | 419880
60180084 | Насос DCM-G 80-890/A/BAQE/1,5 - IE3 | 448200
60180085 | Насос DCM-G 80-1050/A/BAQE/2,2 - IE3 | 493920
60180086 | Насос DCM-G 80-1530/A/BAQE/3 - IE3 | 502080
60180087 | Насос DCM-G 80-1700/A/BAQE/4 - IE3 | 534720
60180088 | Насос DCM-G 80-2410/A/BAQE/5,5 - IE3 | 726840
60167327 | Насос DCM-G 80-2700/A/BAQE/7,5 - IE3 | 882720
60167328 | Насос DCM-G 80-3420/A/BAQE/11 - IE3 | 1000320
60180089 | Насос DCM-G 100-510/A/BAQE/0,75 - IE3 | 483840
60180090 | Насос DCM-G 100-650/A/BAQE/1,1 - IE3 | 498120
60180091 | Насос DCM-G 100-660/A/BAQE/1,5 - IE3 | 525960
60180092 | Насос DCM-G 100-865/A/BAQE/2,2 - IE3 | 571200
60180093 | Насос DCM-G 100-1020/A/BAQE/3 - IE3 | 579000
60180094 | Насос DCM-G 100-1320/A/BAQE/4 - IE3 | 612840
60180095 | Насос DCM-G 100-1650/A/BAQE/5,5 - IE3 | 806040
60167329 | Насос DCM-G 100-2050/A/BAQE/7,5 - IE3 | 962520
60167330 | Насос DCM-G 100-2550/A/BAQE/11 - IE3 | 1079880
60167331 | Насос DCM-G 100-3290/A/BAQE/15 - IE3 | 1234920
60167332 | Насос DCM-G 100-3680/A/BAQE/18,5 - IE3 | 1353240
60167333 | Насос DCM-G 100-4100/A/BAQE/22 - IE3 | 1588440
60180096 | Насос DCM-G 125-1075/A/BAQE/4 - IE3 | 747000
60180097 | Насос DCM-G 125-1270/A/BAQE/5,5 - IE3 | 943920
60167334 | Насос DCM-G 125-1560/A/BAQE/7,5 - IE3 | 1100880
60167335 | Насос DCM-G 125-2100/A/BAQE/11 - IE3 | 1218720
60167336 | Насос DCM-G 125-2550/A/BAQE/15 - IE3 | 1373520
60167337 | Насос DCM-G 125-3200/A/BAQE/18,5 - IE3 | 1491360
60167338 | Насос DCM-G 125-3600/A/BAQE/22 - IE3 | 1726200
60167339 | Насос DCM-G 125-4022/A/BAQE/30 - IE3 | 2098680
60180098 | Насос DCM-G 150-955/A/BAQE/5,5 - IE3 | 1076760
60167340 | Насос DCM-G 150-1322/A/BAQE/7,5 - IE3 | 1270440
60167341 | Насос DCM-G 150-1600/A/BAQE/11 - IE3 | 1418760
60167342 | Насос DCM-G 150-1950/A/BAQE/15 - IE3 | 1536120
60167343 | Насос DCM-G 150-2200/A/BAQE/18,5 - IE3 | 1691880
60167344 | Насос DCM-G 150-2405/A/BAQE/22 - IE3 | 1809000
Монтажный комплект
147121520 | Аксессуар для насоса Kit 1 - lenght 115 mm | 24120
147121530 | Аксессуар для насоса Kit 2 - lenght 165 mm | 30120
147121540 | Аксессуар для насоса Kit 3 - lenght 85 mm | 29400
147121550 | Аксессуар для насоса Kit 4 - lenght 25 mm | 8640
147121560 | Аксессуар для насоса Kit 5 - lenght 50 mm | 14880
147121570 | Аксессуар для насоса Kit 6 - lenght 80 mm | 23520
Циркуляционые насосы CP / CP-G / DCP
Циркуляционые насосы CP / CP-G (без соединений)
60179895 | Насос CP 40/1900 T - IE3 | 110880
60179889 | Насос CP 40/2300 T - IE3 | 112560
60179896 | Насос CP 40/2700 T - IE3 | 120720
60180101 | Насос CP 40/3500 T - IE3 | 123720
60180102 | Насос CP 40/3800 T - IE3 | 199560
60180103 | Насос CP 40/4700 T - IE3 | 225600
60180104 | Насос CP 40/5500 T - IE3 | 261960
60167345 | Насос CP 40/6200 T - IE3 | 319200
60179897 | Насос CP 50/2200 T - IE3 | 121800
60179892 | Насос CP 50/2600 T - IE3 | 135360
60179891 | Насос CP 50/3100 T - IE3 | 140520
60179893 | Насос CP 50/4100 T - IE3 | 160560
60180107 | Насос CP 50/4600 T - IE3 | 287040
60167346 | Насос CP 50/5100 T - IE3 | 316680
60167347 | Насос CP 50/5650 T - IE3 | 333360
1D4111G5U | Насос CP-G 65-1470/A/BAQE/1,5 - IE3 | 147480
1D4111G6U | Насос CP-G 65-1900/A/BAQE/2,2 - IE3 | 161520
1D4111G7V | Насос CP-G 65-2280/A/BAQE/3 - IE3 | 175680
1D4111G8V | Насос CP-G 65-2640/A/BAQE/4 - IE3 | 192600
1D4211G9V | Насос CP-G 65-3400/A/BAQE/5,5 - IE3 | 206640
1D4211GAV | Насос CP-G 65-4100/A/BAQE/7,5 - IE3 | 245640
1D4311GBV | Насос CP-G 65-4700/A/BAQE/11 - IE3 | 331680
1D4311GCV | Насос CP-G 65-5500/A/BAQE/15 - IE3 | 409920
1D4311GDV | Насос CP-G 65-6150/A/BAQE/18,5 - IE3 | 438480
1D4411GEV | Насос CP-G 65-7350/A/BAQE/22 - IE3 | 504360
1D4411GFV | Насос CP-G 65-9250/A/BAQE/30 - IE3 | 551640
1D5111G6U | Насос CP-G 80-1400/A/BAQE/2,2 - IE3 | 175680
1D5111G7V | Насос CP-G 80-1700/A/BAQE/3 - IE3 | 190080
1D5111G8V | Насос CP-G 80-2050/A/BAQE/4 - IE3 | 203640
1D5111G9V | Насос CP-G 80-2400/A/BAQE/5,5 - IE3 | 238440
1D5211GAV | Насос CP-G 80-2770/A/BAQE/7,5 - IE3 | 285840
1D5211GBV | Насос CP-G 80-3250/A/BAQE/11 - IE3 | 337920
1D5211GCV | Насос CP-G 80-4000/A/BAQE/15 - IE3 | 423120
1D5311GDV | Насос CP-G 80-5150/A/BAQE/18,5 - IE3 | 501600
1D5311GEV | Насос CP-G 80-5650/A/BAQE/22 - IE3 | 529680
1D5311GFV | Насос CP-G 80-6850/A/BAQE/30 - IE3 | 587880
1D5411GGV | Насос CP-G 80-8600/A/BAQE/37 - IE3 | 757440
1D5411GHV | Насос CP-G 80-9600/A/BAQE/45 - IE3 | 911400
1D5511GKV | Насос CP-G 80-10200/A/BAQE/55 - IE3 | 1099440
1D6111G8V | Насос CP-G 100-1600/A/BAQE/4 - IE3 | 256440
1D6111G9V | Насос CP-G 100-1950/A/BAQE/5,5 - IE3 | 291480
1D6111GAV | Насос CP-G 100-2350/A/BAQE/7,5 - IE3 | 340440
1D6211GBV | Насос CP-G 100-2400/A/BAQE/11 - IE3 | 392280
1D6211GCV | Насос CP-G 100-3050/A/BAQE/15 - IE3 | 448680
1D6211GDV | Насос CP-G 100-3550/A/BAQE/18,5 - IE3 | 527160
1D6211GEV | Насос CP-G 100-3850/A/BAQE/22 - IE3 | 555480
1D6311GFV | Насос CP-G 100-4800/A/BAQE/30 - IE3 | 635040
1D6311GGV | Насос CP-G 100-5600/A/BAQE/37 - IE3 | 763800
1D6311GHV | Насос CP-G 100-6300/A/BAQE/45 - IE3 | 917280
1D6411GKV | Насос CP-G-G 100-8300/A/BAQE/55 - IE3 | 1105800
1D7311GGV | Насос CP-G 125-4750/A/BAQE/37 - IE3 | 857640
1D7311GHV | Насос CP-G 125-5300/A/BAQE/45 - IE3 | 1011720
1D7311GKV | Насос CP-G 125-5800/A/BAQE/55 - IE3 | 1199760
Комплекты соединений и фланцы
109620040 | Аксессуар для насоса PN 16 DN 40 FLANGE KIT | 9480
109620050 | Аксессуар для насоса PN 16 DN 50 FLANGE KIT | 10320
109620060 | Аксессуар для насоса PN 16 DN 65 FLANGE KIT | 10800
109620080 | Аксессуар для насоса PN 16 DN 80 FLANGE KIT | 14520
109620100 | Аксессуар для насоса PN 16 DN 100 FLANGE KIT | 16800
109620120 | Аксессуар для насоса PN 16 DN 125 FLANGE KIT | 22080
Сдвоенные циркуляционные насосы DCP / DCP-G (без соединений)
60180108 | Насос DCP 40/1250 T - IE3 | 290280
60180109 | Насос DCP 40/1650 T - IE3 | 293640
60180110 | Насос DCP 40/2050 T - IE3 | 305520
60180111 | Насос DCP 40/2450 T - IE3 | 320640
60180112 | Насос DCP 50/1550 T - IE3 | 332040
60180113 | Насос DCP 50/1900 T - IE3 | 337800
60180114 | Насос DCP 50/2450 T - IE3 | 382800
60180115 | Насос DCP 50/3000 T - IE3 | 439560
60180116 | Насос DCP 50/3650 T - IE3 | 471360
60180117 | Насос DCP-G 65-1470/A/BAQE/1,5 - IE3 | 284760
60180118 | Насос DCP-G 65-1900/A/BAQE/2,2 - IE3 | 312120
60180119 | Насос DCP-G 65-2280/A/BAQE/3 - IE3 | 339600
60180120 | Насос DCP-G 65-2640/A/BAQE/4 - IE3 | 371760
60180121 | Насос DCP-G 65-3400/A/BAQE/5,5 - IE3 | 449640
60167348 | Насос DCP-G 65-4100/A/BAQE/7,5 - IE3 | 524640
60167349 | Насос DCP-G 65-4700/A/BAQE/11 - IE3 | 708720
60167350 | Насос DCP-G 65-5500/A/BAQE/15 - IE3 | 876720
60167351 | Насос DCP-G 65-6150/A/BAQE/18,5 - IE3 | 936960
60167352 | Насос DCP-G 65-7350/A/BAQE/22 - IE3 | 1027680
60167353 | Насос DCP-G 65-9250/A/BAQE/30 - IE3 | 1178880
60180122 | Насос DCP-G 80-1400/A/BAQE/2,2 - IE3 | 357240
60180123 | Насос DCP-G 80-1700/A/BAQE/3 - IE3 | 386280
60180124 | Насос DCP-G 80-2050/A/BAQE/4 - IE3 | 414000
60180125 | Насос DCP-G 80-2400/A/BAQE/5,5 - IE3 | 484920
60167355 | Насос DCP-G 80-2770/A/BAQE/7,5 - IE3 | 606360
60167356 | Насос DCP-G 80-3250/A/BAQE/11 - IE3 | 687960
60167357 | Насос DCP-G 80-4000/A/BAQE/15 - IE3 | 862680
60167358 | Насос DCP-G 80-5150/A/BAQE/18,5 - IE3 | 1023000
60167359 | Насос DCP-G 80-5650/A/BAQE/22 - IE3 | 1134840
60167360 | Насос DCP-G 80-6850/A/BAQE/30 - IE3 | 1259160
60167361 | Насос DCP-G 80-8600/A/BAQE/37 - IE3 | 1621680
60167362 | Насос DCP-G 80-9600/A/BAQE/45 - IE3 | 1951800
60167363 | Насос DCP-G 80-10200/A/BAQE/55 - IE3 | 2354640
60180126 | Насос DCP-G 100-1600/A/BAQE/4 - IE3 | 440040
60180127 | Насос DCP-G 100-1950/A/BAQE/5,5 - IE3 | 514680
60167364 | Насос DCP-G 100-2350/A/BAQE/7,5 - IE3 | 624840
60167365 | Насос DCP-G 100-2400/A/BAQE/11 - IE3 | 799680
60167366 | Насос DCP-G 100-3050/A/BAQE/15 - IE3 | 914520
60167367 | Насос DCP-G 100-3550/A/BAQE/18,5 - IE3 | 1128960
60167368 | Насос DCP-G 100-3850/A/BAQE/22 - IE3 | 1189320
60167369 | Насос DCP-G 100-4800/A/BAQE/30 - IE3 | 1360440
60167370 | Насос DCP-G 100-5600/A/BAQE/37 - IE3 | 1635600
60167371 | Насос DCP-G 100-6300/A/BAQE/45 - IE3 | 1964640
60167372 | Насос DCP-G 100-8300/A/BAQE/55 - IE3 | 2368200
60167373 | Насос DCP-G 125-4750/A/BAQE/37 - IE3 | 1836960
60167374 | Насос DCP-G 125-5300/A/BAQE/45 - IE3 | 2166480
60167375 | Насос DCP-G 125-5800/A/BAQE/55 - IE3 | 2569080
МНОГОСТУПЕНЧАТЫЕ ЦЕНТРОБЕЖНЫЕ И САМОВСАСЫВАЮЩИЕ НАСОСЫ
Насосы JET
60168072H | Насос JET 62 M | 23160
60171716H | Насос JET 82 M | 24120
60204049 | Насос JET 82 T | 26280
60171717H | Насос JET 102 M | 28200
60171718H | Насос JET 112 M | 31200
60171720H | Насос JET 92 M | 26520
60171719H | Насос JET 132 M | 29520
102160062 | Насос JET 151 M | 64200
102160142 | Насос JET 200 M | 63840
102160092 | Насос JET 251 M | 73200
102160162 | Насос JET 300 M | 67440
60179886 | Насос JET 151 T | 59160
60179888 | Насос JET 200 T | 58560
60179885 | Насос JET 251 T | 67080
60179887 | Насос JET 300 T | 60720
60179394H | Насос JET 102 T | 29520
60179414 | Насос JET 112 T | 30840
60179413H | Насос JET 132 T | 30840
Насосы JETINOX
60168070H | Насос JETINOX 82 M | 27120
60204048 | Насос JETINOX 82 T | 26520
60168068H | Насос JETINOX 102 M | 31200
60172387H | Насос JETINOX 112 M | 32400
60172432H | Насос JETINOX 92 M | 29400
60172446H | Насос JETINOX 132 M | 32400
60179395 | Насос JETINOX 102 T | 33600
60179416 | Насос JETINOX 112 T | 35160
60179415H | Насос JETINOX 132 T | 35160
Насосы DP
102660860 | Насос DP 82 M | 40200
60179989H | Насос DP 102 M | 45600
102161042 | Насос DP 151 M | 74880
102161072 | Насос DP 251 M | 86160
60179391 | Насос DP 102 T | 43560
60179923 | Насос DP 151 T | 69240
60179924 | Насос DP 251 T | 79200
Аксессуары
109200000 | Аксессуар к насосу EJECTOR E20 | 8640
109200020 | Аксессуар к насосу EJECTOR E25 | 8640
109200010 | Аксессуар к насосу EJECTOR E30 | 8640
R00009981 | Аксессуар к насосу EJECTOR JET 151 COMPLETE | 8760
R00009983 | Аксессуар к насосу EJECTOR JET 251 COMPLETE | 8760
Насосы EURO - EUROINOX - EUROCOM
60117725 | Насос EURO 15/30 M | 38520
102970000 | Насос EURO 25/30 M | 42120
60169377 | Насос EURO 30/30 M | 45840
102970040 | Насос EURO 40/30 M | 52080
102970060 | Насос EURO 30/50 M | 49200
102970080 | Насос EURO 40/50 M | 57720
102970100 | Насос EURO 50/50 M | 60840
102970140 | Насос EURO 30/80 M | 64440
102970160 | Насос EURO 40/80 M | 67560
60179424 | Насос EURO 30/80 T | 64680
60179428 | Насос EURO 40/50 T | 57600
60179422 | Насос EURO 40/80 T | 67680
60179426 | Насос EURO 50/50 T | 60960
102970200 | Насос EUROINOX 25/30 M | 48600
102970220 | Насос EUROINOX 30/30 M | 52440
102970240 | Насос EUROINOX 40/30 M | 58680
102970260 | Насос EUROINOX 30/50 M | 55800
60204059 | Насос EUROINOX 30/50 T | 59520
102970280 | Насос EUROINOX 40/50 M | 64320
102970300 | Насос EUROINOX 50/50 M | 67680
102970340 | Насос EUROINOX 30/80 M | 71040
102970360 | Насос EUROINOX 40/80 M | 73920
60179419 | Насос EUROINOX 40/50 T | 64440
60179421 | Насос EUROINOX 50/50 T | 67800
60179423 | Насос EUROINOX 30/80 T | 71400
60179418 | Насос EUROINOX 40/80 T | 74280
102960000 | Насос EUROCOM 25/30 M | 40680
102960060 | Насос EUROCOM 30/50 M | 47760
102960080 | Насос EUROCOM 40/50 M | 56160
60145280 | Насос EUROCOM 30/80 T | 67680
60179425 | Насос EUROCOM 30/80 T | 68280
60179427 | Насос EUROCOM 40/50 T | 60720
Насосы Multi-Inox
60122692 | Насос Multi Inox 3 M | 46440
60122693 | Насос Multi Inox 4 M | 53280
60122694 | Насос Multi Inox 5 M | 60120
Многоступенчатые насосы для морской воды
60122695 | Насос Multi 4 SW M | 66000
Насосы JET - EUROINOX
60180134 | Насос JET 200 T-P | 138240
60180135 | Насос JET 300 T-P | 140760
60180136 | Насос JET 151 T-P | 139080
60180137 | Насос JET 251 T-P | 148560
102972260 | Насос EUROINOX 30/50 M-P | 60960
102972280 | Насос EUROINOX 40/50 M-P | 68880
102972340 | Насос EUROINOX 30/80 M-P | 75000
102972360 | Насос EUROINOX 40/80 M-P | 77640
Насосные станции AQUAJET c баком GWS
60121345H | Насос AQUAJET 82 M - G | 37440
60121344H | Насос AQUAJET 102 M - G | 41160
60141881H | Насос AQUAJET 112 M - G | 42480
60141882H | Насос AQUAJET 92 M - G | 39720
60141883H | Насос AQUAJET 132 M - G | 42480
60141884H | Насос AQUAJET-INOX 82 M - G | 40560
60141885H | Насос AQUAJET-INOX 102 M - G | 44760
60141886H | Насос AQUAJET-INOX 112 M - G | 46200
60141887H | Насос AQUAJET-INOX 92 M - G | 43200
60141888H | Насос AQUAJET-INOX 132 M - G | 46200
Насосные станции AQUAJET
102650020H | Насос AquaJet 82 M | 32280
102650040H | Насос AquaJet 102 M | 35760
102650060H | Насос AquaJet 112 M | 36960
102650080H | Насос AquaJet 92 M | 34440
102650100H | Насос AquaJet 132 M | 36960
Насосные станции ACTIVE J - ACTIVE JI - ACTIVE JC -ACTIVE E - ACTIVE EI - ACTIVE EC
102690010 | Насос ACTIVE J 82 M | 53760
102690020 | Насос ACTIVE J 102 M | 58080
102690050 | Насос ACTIVE J 132 M | 59760
102690210 | Насос ACTIVE JI 82 M | 57120
102690220 | Насос ACTIVE JI 102 M | 61800
102690230 | Насос ACTIVE JI 112 M | 63120
102690240 | Насос ACTIVE JI 92 M | 59880
102690250 | Насос ACTIVE JI 132 M | 63120
102690420 | Насос ACTIVE JC 102 M | 57000
102690450 | Насос ACTIVE JC 132 M | 58560
102690630 | Насос ACTIVE E 30/50 M | 68760
102690800 | Насос ACTIVE EI 25/30 M | 68160
102690810 | Насос ACTIVE EI 30/30 M | 71520
102690820 | Насос ACTIVE EI 40/30 M | 76680
102690830 | Насос ACTIVE EI 30/50 M | 74280
102690840 | Насос ACTIVE EI 40/50 M | 81360
102690850 | Насос ACTIVE EI 50/50 M | 84000
102690860 | Насос ACTIVE EI 25/80 M | 78600
102690870 | Насос ACTIVE EI 30/80 M | 86880
102690880 | Насос ACTIVE EI 40/80 M | 89400
Насосные станции Booster Silent
60122696 | Насос Booster Silent 3 M | 61320
60122698 | Насос Booster Silent 4 M | 66960
60122699 | Насос Booster Silent 5 M | 72600
60147112 | Аксессуар бак 5л | 10680
Насосы с блоками частотного управления ACTIVE DRIVER
60122714 | Насос AD M/M JETINOX 132 M | 131280
60122718 | Насос AD M/M EUROINOX 30/50 M | 144240
Насосная станция E.SYBOX MINI
60179457 | Насос E.SYBOX MINI 3 V220-240 | 76680
Насосная станция E.SYBOX
60147200 | Насос E.SYBOX V220-240 | 141120
Насосная станция 2E.SYBOX+E.SYTWIN
60170272 | Насос 2 E.SYBOX + E.SYTWIN | 463080
Аксессуары для E.SYBOX
60161442 | Аксессуар к насосу E.SYWALL | 6960
60147247 | Аксессуар к насосу E.SYDOCK | 36360
60160491 | Аксессуар к насосу E.SYTWIN | 69240
60184281 | Аксессуар к насосу KIT MAINFOLDS DOUBLE E.SYTWIN | 64320
60161819 | Аксессуар к насосу E.SYTANK | 160800
60186098 | Аксессуар к насосу E.SYTANK CAT5 | 176520
60166063 | Аксессуар к насосу AUXILIARY CITERN E.SYTANK | 118560
60166008 | Аксессуар к насосу KIT COUPLING E.SYTANK | 13800
60162079 | Аксессуар к насосу KIT AUXILIARY DELIVERY E.SYTANK | 10320
60164891 | Аксессуар к насосу E.SYLINK | 43320
60164735 | Аксессуар к насосу KIT E.SYLINK | 57720
60164889 | Аксессуар к насосу KIT E.SYLINK + PRESSURE SWITCH | 71280
SP00000630 | Аксессуар к насосу 3 PCS PIPE UNION | 5280
60203669 | Аксессуар к насосу KIT OUTDOOR E.SYBOX GREEN | 12480
60203672 | Аксессуар к насосу KIT OUTDOOR E.SYBOX MINI GREEN | 12480
Аксессуары BOOSTER BOX (NBB)
60149355 | Аксессуар к насосу KIT NBB - WRAS TANK 280 LT. | 97680
60116646 | Аксессуар к насосу KIT ACTIVE FOR NBB | 10320
60123882 | Аксессуар к насосу KIT EUROINOX FOR NBB | 26400
60116638 | Аксессуар к насосу KIT PULSAR FOR NBB | 56880
60123662 | Аксессуар к насосу KIT DIVERTRON FOR NBB | 20760
60123556 | Аксессуар к насосу KIT ADDITIONAL TANK | 64800
Станция AQUAPROF
503150200 | Насос Aquaprof Basic 30/50 | 247800
503150210 | Насос Aquaprof Basic 40/50 | 256200
503150300 | Насос Aquaprof Top 30/50 | 284640
503150310 | Насос Aquaprof Top 40/50 | 292920
Станция ACTIVE SWITCH
503150100 | Насос Active Switch 30/50 M | 164160
Насосы для бассейнов E.SWIM
60194426 | Насос E.SWIM 150 | 299640
60174704 | Насос E.SWIM 300 | 346560
60194429 | Насос E.PRO 150 | 299640
60198406 | Насос E.PRO 300 | 346560
60194427 | Насос E.SWIM 150 SVRS | 312120
60194430 | Аксессуар к насосу KIT CAVO DI CONNESSIONE E.SWIM (E.SWIM CONNECTION CABLE 16 M KIT 12 PIN) | 13800
Насосы для бассейнов EUROSWIM
60118028 | Насос EUROSWIM 50 M | 70800
60118029 | Насос EUROSWIM 75 M | 72480
60118030 | Насос EUROSWIM 100 M | 76320
60118032 | Насос EUROSWIM 150 M | 85320
60118033 | Насос EUROSWIM 200 M | 95400
60122213 | Насос EUROSWIM 300 M | 104400
60179393 | Насос EUROSWIM 75 T | 79200
60179412 | Насос EUROSWIM 100 T | 83400
60179850 | Насос EUROSWIM 150 T | 92160
60179849 | Насос EUROSWIM 200 T | 102720
60179851 | Насос EUROSWIM 300 T | 112920
60120005 | Аксессуар к насосу KIT FITTINGS EUROSWIM | 6960
Насосы для бассейнов EUROPRO - HIGH FLOW
60169120 | Насос EUROPRO 350 T | 269760
60169121 | Насос EUROPRO 400 T | 275880
60169143 | Насос EUROPRO 550 T - BR | 394440
60169123 | Насос EUROPRO 550 T | 308520
60169144 | Насос EUROPRO 750 T - BR | 495960
60169124 | Насос EUROPRO 750 T | 418080
60169139 | Насос EUROPRO 1000 T | 429840
60169145 | Насос EUROPRO 1000 T - BR | 505320
60169142 | Насос EUROPRO 1500 T | 548760
60169140 | Насос НасосEUROPRO 1250 T | 542040
60165456 | Аксессуар к насосу COUNTER FLANGE KIT SUCTION+DELIVERY | 22320
Фильтры предварительной очистки (чугун)
60164699 | Аксессуар к насосу PREFILTER 65/65 | 154080
60164700 | Аксессуар к насосу PREFILTER 80/80 | 154080
60164701 | Аксессуар к насосу PREFILTER 100/100 | 176880
60164702 | Аксессуар к насосу PREFILTER 125/125 | 176880
60164703 | Аксессуар к насосу PREFILTER 150/150 | 405840
60164704 | Аксессуар к насосу PREFILTER 200/200 | 411240
60166309 | Аксессуар к насосу FILTER-PUMP FIXING KIT DN 65 | 7560
60166312 | Аксессуар к насосу FILTER-PUMP FIXING KIT DN 80-100-125 | 16080
60166313 | Аксессуар к насосу FILTER-PUMP FIXING KIT DN150-200 | 23040
Насосы для бассейнов EUROCOVER
60115704 | Насос EUROCOVER | 40320
Насосы для бассейнов EUROCOM SP
102966260 | Насос EUROCOM SP 30/50 M | 53160
60204056 | Насос EUROCOM SP 30/50 | 56520
102966280 | Насос EUROCOM SP 40/50 M | 61440
60179420 | Насос EUROCOM SP 40/50 T | 66480
Шкаф управления и защиты E-BOX SMART PRESS
60163214 | Аксессуар к насосу E-BOX BASIC 230/50-60 | 76800
60163215 | Аксессуар к насосу E-BOX PLUS 230-400V/50-60 | 95760
60163216 | Аксессуар к насосу E-BOX BASIC D 230/50-60 | 88680
60163217 | Аксессуар к насосу E-BOX PLUS D 230-400V/50-60 | 115080
Блок управления и защиты SMART PRESS - ON/OF
60114808 | Аксессуар к насосу SMART PRESS WG 1,5 - без кабеля | 17640
60113308 | Аксессуар к насосу SMART PRESS WG 1,5 - с кабелем | 18840
60113922 | Аксессуар к насосу SMART PRESS WG 3.0 - с кабелем | 27120
Аксессуары
60180503 | Аксессуар к насосу CONTROL-D 1,2 BAR 1.5 KW без кабеля | 21240
60180505 | Аксессуар к насосу CONTROL-D 1,5 BAR 1.5 KW без кабеля | 21240
60180507 | Аксессуар к насосу CONTROL-D 1,2 BAR 1.5 KW с кабелем | 24840
60180508 | Аксессуар к насосу CONTROL-D 1,5 BAR 1.5 KW с кабелем | 24840
60180509 | Аксессуар к насосу CONTROL-D 2,2 BAR 1.5 KW с кабелем | 24840
60180510 | Аксессуар к насосу CONTROL-D SET 1.5 KW без кабеля | 25920
60180511 | Аксессуар к насосу CONTROL-D SET 1.5 KW с кабелем | 28680
60180931 | Аксессуар к насосу CONTROL -D GSET 1.5 KW без кабеля | 29880
Аксессуары
547120510 | Аксессуар к насосу AQUABOX ASSEMBLY KIT "H" 20 | 4920
2139828 | Аксессуар к насосу DIAPH. FOR AQUABOX V 8 lt. BUTYL | 2760
2139833 | Аксессуар к насосу DIAPH. FOR AQUABOX "V" 20lt. - 16 Bar BUTYL | 8640
2139831 | Аксессуар к насосу DIAPH. FOR AQUABOX 19-20 lt. BUTYL | 4920
2716710 | Аксессуар к насосу PRESS. SWITCH 6 BAR | 4800
60110618 | Аксессуар к насосу PRESS. SWITCH 6 BAR - XMP | 6240
60110619 | Аксессуар к насосу PRESS. SWITCH 12 BAR - XMP | 7080
2717002 | Аксессуар к насосу MIN. PRESS. SWITCH XMX AO6L 1/4" F IP 43 | 12720
167320100 | Аксессуар к насосу 3 - WAY BRASS CONNECTOR 1" | 1320
60110862 | Аксессуар к насосу 5 - WAY BRASS CONNECTOR 1" | 1680
2125051 | Аксессуар к насосу AXIAL PRESS. GAUGE 6 BAR D.50, 1/4" COUPL. | 1440
2126007 | Аксессуар к насосу AXIAL PRESS. GAUGE 12 BAR D.63, 1/4" COUPL. | 2520
2126037 | Аксессуар к насосу RADIAL PRESS. GAUGE 12 BAR D.63, 1/4" COUPL. | 2520
2130903 | Аксессуар к насосу FOOT VALVE 3/4" | 3960
2130904 | Аксессуар к насосу FOOT VALVE 1" | 4680
2130905 | Аксессуар к насосу FOOT VALVE 1 1/4" | 6000
2130063 | Аксессуар к насосу NON-RETURN VALVE 3/4" | 2520
2130064 | Аксессуар к насосу NON-RETURN VALVE 1" | 3360
2130065 | Аксессуар к насосу NON-RETURN VALVE 1 1/4" | 4200
2130066 | Аксессуар к насосу NON-RETURN VALVE 1 1/2" | 5040
2130007 | Аксессуар к насосу NON-RETURN VALVE 2" | 9600
Расшерительный бак
60141865 | Аксессуар к насосу 2 lt. Tank 10 bar V - G | 7320
60141866 | Аксессуар к насосу 8 lt. Tank 10 bar V - G | 12600
60141867 | Аксессуар к насосу 18 lt. Tank 10 bar V - G | 16800
60141868 | Аксессуар к насосу 18 lt. Tank 16 bar V - G | 29640
60141869 | Аксессуар к насосу 20 lt.Tank 10 bar H - G | 17520
60141870 | Аксессуар к насосу 60 lt. Tank 10 bar H - G | 38880
60141871 | Аксессуар к насосу 100 lt. Tank 10 bar V - G | 74400
60141872 | Аксессуар к насосу 310 lt. Tank 10 bar V - G | 189600
60141873 | Аксессуар к насосу 450 lt. Tank 10 bar V - G | 287280
ЦЕНТРОБЕЖНЫЕ НАСОСЫ
Насосы KPS - KPF - KP
60164730H | Насос KPF 30/16 M | 17040
60204073 | Насос KPF 30/16 T | 18240
60167091H | Насос KPS 30/16 M | 15480
60179747H | Насос KPS 30/16 T | 17040
60172748H | Насос KPS 30/16 M-P | 23400
60199380H | Насос KPS 38/18 M | 26880
60204064 | Насос KPS 38/18 T | 26880
60164731H | Насос KPF 45/20 M | 30120
60171352H | Насос KPF 45/20 T | 31200
60171352H | Насос KPF 45/20 T | 31800
ГРУППЫ БЫСТРОГО МОНТАЖА И АКСЕССУАРЫ
60188042 | Насосный модуль DN20 Evosta2 65/130 | 39960
60188043 | Насосно-смесительный модуль DN20 Evosta2 65/130 | 50880
60188044 | Распределительный коллектор DN20-3 на 3 контура | 33000
60188045 | Распределительный коллектор DN20-5 на 5 контуров | 45120
60188046 | Разделительный модуль DN20 | 28200
60188047 | Монтажный комплект для подключения разделит. модуля DN20 | 9600
60201211 | Насосный модуль DN25 EVOSTA2 65/180 (ГБМ) | 40200
60201212 | Насосно-смесительный модуль DN25 EVOSTA2 65/180 (ГБМ) | 47640
60201217 | Распределительный коллектор DN25-3 на 3 контура (ГБМ) | 43200
60201218 | Распределительный коллектор DN25-5 на 5 контуров (ГБМ) | 57720
60201219 | Разделительный модуль DN25 (ГБМ) | 26040
60188048 | Сервопривод STM06/230 со встроенным термостатом 20-80С (6Н*м) | 40800
60188049 | Сервопривод ST06/230 (6Н*м) | 16320
60188050 | Автоматический воздухоотводчик (НР 3/8”) | 1320
60188051 | Кран Маевского (НР 3/8”) | 600
60188052 | Кран шаровый мини (муфта-резьба) (НР 3/8”) | 960
60188053 | Гильза для датчика температуры (НР1/2”, 50 мм) | 1320
60188054 | Переходник НР 3/8” х ВР 1/2” | 480
60188055 | Заглушка (НР 3/8”) | 480
ПОГРУЖНЫЕ НАСОСЫ ДЛЯ СИСТЕМ КАНАЛИЗАЦИИ И ДРЕНАЖА
Насосы NOVA
60198201H | Насос NOVA 180 MA | 18720
60198277H | Насос NOVA 180 MNA | 18840
60198278H | Насос NOVA 200 MNA | 22800
60198213H | Насос NOVA 300 MA | 22920
60198281H | Насос NOVA 600 MA | 35040
60195636H | Насос NOVA 600 MNA | 36600
60196306H | Насос NOVA 600 TNA | 33960
Насосы NOVA UP
60152305 | Насос NOVA UP 300MA | 24600
60152309 | Насос NOVA UP 300MNA | 24000
60152306 | Насос NOVA UP 600MA | 36840
60152310 | Насос NOVA UP 600MNA | 36000
Насосы VERTY NOVA
60168793H | Насос VERTY NOVA 200 M | 28200
60170232H | Насос VERTY NOVA 400 M | 30840
Насосы NOVA UP MAE
60153572 | Насос NOVA UP 300MAE | 27480
60153573 | Насос NOVA UP 600MAE | 39840
Насосы NOVA для морской воды
60122652 | Насос NOVA SALT W M-A | 26400
Насосы Drenag
Насосы Drenag 1000-1200
103041000 | Насос DRENAG 1000 M-A | 123840
103041010 | Насос DRENAG 1000 M-NA | 119520
103041020 | Насос DRENAG 1000 T-NA | 118560
103041040 | Насос DRENAG 1200 M-A | 135840
103041050 | Насос DRENAG 1200 M-NA | 131520
103041060 | Насос DRENAG 1200 T-NA | 130440
Аксессуары
60114408 | Аксессуар к насосу FLOWSWITCH 1 G-M A PALETTA | 72240
159260030 | Аксессуар к насосу FLOAT KEY 5 meters cable | 6480
159260040 | Аксессуар к насосу FLOAT KEY 10 meters cable | 10560
159260050 | Аксессуар к насосу FLOAT KEY 15 meters cable | 14520
159260070 | Аксессуар к насосу FLOAT KEY 20 meters cable | 17760
2910501 | Аксессуар к насосу FLOAT SWICH COUNTERWEIGHT - 300 gr: | 2400
108310000 | Аксессуар к насосу AS 1 CONTROL - WITH ALARM DEVICE | 83520
60171183 | Аксессуар к насосу KIT CHAIN W/SHACKLE 3MT A316 MAX 150KG | 20400
60178908 | Аксессуар к насосу KIT CHAIN W/SHACKLE 3MT A316 MAX 350KG | 48840
60171189 | Аксессуар к насосу KIT CHAIN W/SHACKLE 3MT A316 MAX 700KG | 61080
60160625 | Аксессуар к насосу BALL NON-RETURN VALVE - 1" 1/4 Thread. | 15600
60160626 | Аксессуар к насосу BALL NON-RETURN VALVE - 1" 1/2 Thread. | 17520
60160627 | Аксессуар к насосу BALL NON-RETURN VALVE - 2" Thread. | 21720
2130285 | Аксессуар к насосу PVC NON-RETURN VALVE (BALL) 1 1/4" - THREADED | 23880
2130286 | Аксессуар к насосу PVC NON-RETURN VALVE (BALL) 1 1/2" - THREADED | 28680
2130287 | Аксессуар к насосу PVC NON-RETURN VALVE (BALL) 2" - THREADED | 32160
60171217 | Аксессуар к насосу PVC NON-RETURN VALVE (BALL) 2" 1/2- THREADED | 33600
60171218 | Аксессуар к насосу PVC NON-RETURN VALVE (BALL) 3" - THREADED | 58800
60114675 | Аксессуар к насосу PRESSURE TRASDUCER 0-5 mt- CABLE 20 MT. For E-Box | 48360
147120680 | Аксессуар к насосу DRENAG SHIM KIT | 3600
147120680 | Аксессуар к насосу DRENAG 1400/1800 SHIM KIT | 3600
109530060 | Аксессуар к насосу DSD2 - LIFTING DEVICE | 25440
Системы управления и защиты насосов
108300030 | Аксессуар к насосу CONTROL MDN (for 1 FEKA/DRENAG 1400 M ) | 34320
60163214 | Аксессуар к насосу E-BOX BASIC 230/50-60 | 76800
60163215 | Аксессуар к насосу E-BOX PLUS 230-400V/50-60 | 95760
60163216 | Аксессуар к насосу E-BOX BASIC D 230/50-60 | 88680
60163217 | Аксессуар к насосу E-BOX PLUS D 230-400V/50-60 | 115080
Системы управления и защиты насосов
60163214 | Аксессуар к насосу E-BOX BASIC 230/50-60 | 76800
60163215 | Аксессуар к насосу E-BOX PLUS 230-400V/50-60 | 95760
60163216 | Аксессуар к насосу E-BOX BASIC D 230/50-60 | 88680
60163217 | Аксессуар к насосу E-BOX PLUS D 230-400V/50-60 | 115080
Аксессуары
159260030 | Аксессуар к насосу FLOAT KEY 5 meters cable | 6480
159260040 | Аксессуар к насосу FLOAT KEY 10 meters cable | 10560
159260050 | Аксессуар к насосу FLOAT KEY 15 meters cable | 14520
159260070 | Аксессуар к насосу FLOAT KEY 20 meters cable | 17760
2718000 | Аксессуар к насосу BULB-FLOAT - 10 meter | 28920
2718001 | Аксессуар к насосу BULB-FLOAT - 20 meter | 40920
2910501 | Аксессуар к насосу FLOAT SWICH COUNTERWEIGHT - 300 gr: | 2400
108310000 | Аксессуар к насосу AS 1 CONTROL - WITH ALARM DEVICE | 83520
60160627 | Аксессуар к насосу BALL NON-RETURN VALVE - 2" Thread. | 21720
60160629 | Аксессуар к насосу BALL NON-RETURN VALVE - DN 50 - PN 10 | 24120
60114675 | Аксессуар к насосу PRESSURE TRASDUCER 0-5 mt- CABLE 20 MT. For E-Box | 48360
60171189 | Аксессуар к насосу SHACKLE KIT WITH 5 meter CHAIN | 61080
141300030 | Аксессуар к насосу SHACKLE KIT WITH 10 meter CHAIN | 79800
147120640 | Аксессуар к насосу SUPPORT PLATE KIT FOR FEKA 1400- 1800 - FEKA VS | 7080
109530060 | Аксессуар к насосу DSD2 - LIFTING DEVICE | 25440
Системы управления и защиты насосов
60163214 | Аксессуар к насосу E-BOX BASIC 230/50-60 | 76800
60163215 | Аксессуар к насосу E-BOX PLUS 230-400V/50-60 | 95760
60163216 | Аксессуар к насосу E-BOX BASIC D 230/50-60 | 88680
60163217 | Аксессуар к насосу E-BOX PLUS D 230-400V/50-60 | 115080
Насосы FEKA
Насосы FEKA 600
60198223H | Насос FEKA 600 MA | 34080
60194419H | Насос FEKA 600 MNA | 35160
60196308H | Насос FEKA 600 TNA | 32280
Насосы FEKA BVP
60170334H | Насос FEKA BVP 700 M-A | 54720
60170077H | Насос FEKA BVP 750 M-A | 58680
Насосы FEKA VS
103040000 | Насос FEKA VS 550 M-A | 67920
103040010 | Насос FEKA VS 550 M-NA | 67560
103040020 | Насос FEKA VS 550 T-NA | 71880
103040040 | Насос FEKA VS 750 M-A | 71400
103040050 | Насос FEKA VS 750 M-NA | 70440
103040060 | Насос FEKA VS 750 T-NA | 75480
103040080 | Насос FEKA VS 1000 M-A | 79440
103040090 | Насос FEKA VS 1000 M-NA | 78840
103040100 | Насос FEKA VS 1000 T-NA | 83280
103040120 | Насос FEKA VS 1200 M-A | 84720
103040130 | Насос FEKA VS 1200 M-NA | 84360
103040140 | Насос FEKA VS 1200 T-NA | 87840
Насос NOVAPOND
60122681 | Насос NOVAPOND 200 M | 28200
60122684 | Насос NOVAPOND 550 M | 46680
Аксессуары для NOVA POND
LP050001 | Аксессуар к насосу Telescopic fitting | 8040
LP050003 | Аксессуар к насосу 3- Stepi | 5160
LP050004 | Аксессуар к насосу Foam | 5160
LP050005 | Аксессуар к насосу Water tulip | 5160
LP050006 | Аксессуар к насосу Water bell | 5160
Аксессуары E-BOX
60169268 | Аксессуар к насосу Kit Capacitor 40uF | 6000
60169269 | Аксессуар к насосу Kit Capacitor 30uF | 6000
60169270 | Аксессуар к насосу Kit Capacitor 20uF | 6000
Аэраторы NOVAIR
60169563H | Насос Novair 200 M-NA 5 м. кабель | 32280
60172219H | Насос Novair 200 M-NA 10 м. кабель | 34440
60145326H | Насос Novair 600 M-NA 2 м. кабель | 49200
60170078H | Насос Novair 600 M-NA 10 м. кабель | 53160
GENIX - Канализационная установка
60165319 | Насос GENIX 110 V230/50 | 52920
60161880 | Насос GENIX 130 V230/50 | 64920
60165322 | Насос GENIX COMFORT 110 V230/50 | 62880
60165318 | Насос GENIX COMFORT 130 V230/50 | 77880
60185327 | Насос GENIX WL 110 V220-240/50 | 52200
60185581 | Насос GENIX WL 130 V230/50 | 61200
60185582 | Насос GENIX VT 010 V230/50 | 45720
60185583 | Насос GENIX VT 030 V230/50 | 53640
Аксессуары для Genix
60166477 | Аксессуар к насосу ALARM KIT GENIX | 8640
Насосные станции NOVABOX
60196309 | Насос NOVABOX 30/3001 M 40th 220-240/50 | 77280
Емкости для КНС FEKABOX - FEKAFOS
60164870 | Емкость FEKABOX 110 | 52440
60162080 | Емкость FEKABOX 200 | 107880
60162044 | Емкость FEKAFOS 280 2" | 229560
60163426 | Емкость FEKAFOS 280 2" DOUBLE | 276360
60166306 | Емкость FEKAFOS 550 Lt DOUBLE | 436320
Аксессуары
538860000 | Аксессуар к насосу REFLOW KIT | 46080
147121490 | Аксессуар к насосу Antirotation bracket for Feka VS-VX 550-1200 | 6360
2718000 | Аксессуар к насосу BULB-FLOAT - 10 meter | 28920
147121370 | Аксессуар к насосу Float cable stop kit for Feka VS-VX | 5280
564069600 | Аксессуар к насосу STEP - 300 mm. high (only for Fekafos 550) | 75960
60119025 | Аксессуар к насосу GALLEGGIANTE ATEX 10MT | 30840
60160627 | Аксессуар к насосу BALL NON-RETURN VALVE - 2" Thread. | 21720
60160629 | Аксессуар к насосу BALL NON-RETURN VALVE - DN 50 - PN 10 | 24120
60160630 | Аксессуар к насосу BALL NON-RETURN VALVE - DN 65 - PN 10 | 34320
2130287 | Аксессуар к насосу PVC NON-RETURN VALVE (BALL) 2" - THREADED | 32160
141300030 | Аксессуар к насосу SHACKLE KIT WITH 10 meter CHAIN | 79800
60172920 | Аксессуар к насосу RELE' LIVELLO 24-240V AC/DC - DRENAGGIO | 22920
ПОГРУЖНЫЕ НАСОСЫ И ЭЛЕКТРОДВИГАТЕЛИ
Насосы IDEA
60122482 | Насос IDEA 75 M | 53040
60122353 | Насос IDEA 75 T | 50640
60122483 | Насос IDEA 100 M | 60720
60122354 | Насос IDEA 100T | 58080
60133713 | Насос IDEA 150 M | 81600
60140605 | Насос IDEA 150T | 78240
Шкаф управления и защиты для насосов DIVER
60149564 | Аксессуар к насосу CB 16/5 | 12000
60149565 | Аксессуар к насосу CB 20/6 | 12000
60149566 | Аксессуар к насосу CB 30/9 | 14160
60148895 | Аксессуар к насосу CB 35/12 | 14160
Насосы PULSAR
104160000 | Насос PULSAR 30/50 M-A | 97320
104160010 | Насос PULSAR 30/50 M-NA | 92760
104160020 | Насос PULSAR 30/50 T-NA | 87960
104160030 | Насос PULSAR 40/50 M-A | 102840
104160040 | Насос PULSAR 40/50 M-NA | 97080
104160050 | Насос PULSAR 40/50 T-NA | 92520
104160060 | Насос PULSAR 50/50 M-A | 117600
104160070 | Насос PULSAR 50/50 M-NA | 113040
104160080 | Насос PULSAR 50/50 T-NA | 107760
104160090 | Насос PULSAR 65/50 M-A | 126960
104160100 | Насос PULSAR 65/50 M-NA | 122280
104160110 | Насос PULSAR 65/50 T-NA | 117120
104160230 | Насос PULSAR 30/80 M-A | 102360
104160240 | Насос PULSAR 30/80 M-NA | 97680
104160250 | Насос PULSAR 30/80 T-NA | 91680
104160260 | Насос PULSAR 40/80 M-A | 117000
104160270 | Насос PULSAR 40/80 M-NA | 112320
104160280 | Насос PULSAR 40/80 T-NA | 106920
104160290 | Насос PULSAR 50/80 M-A | 126000
104160300 | Насос PULSAR 50/80 M-NA | 121200
104160310 | Насос PULSAR 50/80 T-NA | 116040
Насосы PULSAR- DRY
104165200 | Насос PULSAR DRY 30/50 M-NA | 109920
104165210 | Насос PULSAR DRY 30/50 T-NA | 104400
104165220 | Насос PULSAR DRY 40/50 M-NA | 115800
104165230 | Насос PULSAR DRY 40/50 T-NA | 110280
104165240 | Насос PULSAR DRY 50/50 M-NA | 131040
104165250 | Насос PULSAR DRY 50/50 T-NA | 126000
104165260 | Насос PULSAR DRY 65/50 M-NA | 140640
104165270 | Насос PULSAR DRY 65/50 T-NA | 135720
104165300 | Насос PULSAR DRY 30/80 M-NA | 115200
104165310 | Насос PULSAR DRY 30/80 T-NA | 109680
104165320 | Насос PULSAR DRY 40/80 M-NA | 130440
104165330 | Насос PULSAR DRY 40/80 T-NA | 125400
104165340 | Насос PULSAR DRY 50/80 M-NA | 139440
104165350 | Насос PULSAR DRY 50/80 T-NA | 134640
Насосы Divetron
60122623 | Насос DIVERTRON 1000 M | 55920
60122625 | Насос DIVERTRON X 1000 M | 64800
60122626 | Насос DIVERTRON 1200 M | 60480
60122627 | Насос DIVERTRON X 1200 M | 69600
Аксессуары для Divertron
60187735 | Аксессуар к насосу Kit Aspirazione per DIVERTRON | 15600
60117315 | Аксессуар к насосу Serbatoio ausiliario per DIVERTRON | 6480
D.TRON 2
60195238 | Насос DTRON2 35/90 230V/50Hz | 64800
60188290 | Насос DTRON2 45/90 230V/50Hz | 70080
60195251 | Насос DTRON2 35/120 230V/50Hz | 70080
60195250 | Насос DTRON2 X 35/90 230V/50Hz | 69840
60195236 | Насос DTRON2 X 45/90 230V/50Hz | 75000
60195257 | Насос DTRON2 X 35/120 230V/50Hz | 75000
D.TRON 3
60195016 | Насос DTRON3 35/90 230V/50Hz | 76080
60188287 | Насос DTRON3 45/90 230V/50Hz | 82320
60195034 | Насос DTRON3 35/120 230V/50Hz | 82320
60195012 | Насос DTRON3 X 35/90 230V/50Hz | 81120
60194987 | Насос DTRON3 X 45/90 230V/50Hz | 87120
60195032 | Насос DTRON3 X 35/120 230V/50Hz | 87120
E.SYDIVER
60195080 | Насос ESYDIVER 55/120 230V/50-60Hz | 191880
60195078 | Насос ESYDIVER X 55/120 230V/50-60Hz | 197760
Аксессуары к D.TRON 2, D.TRON 3, E.SYDIVER
60184577 | Аксессуар к насосу FLOATER | 9960
60192274 | Аксессуар к насосу DOC68 | 11400
60195974 | Аксессуар к насосу KIT X | 24360
60184570 | Аксессуар к насосу TANK WATER LEVEL SENSOR | 8160
60196424 | Аксессуар к насосу D.CONNECT BOX2 | 35040
60203517 | Аксессуар к насосу KIT NBB DTRON2/DTRON3/ESYBOX DIVER | 21720
Насос MICRA HS 3" + Active Driver Plus
60192436 | Насос MICRA HS 2/5 - 60мт. | 230880
60192437 | Насос MICRA HS 2/7 - 60мт. | 243480
60192438 | Насос MICRA HS 2/9 - 60мт. | 256200
60192439 | Насос MICRA HS 2/11 - 60мт. | 269040
60192440 | Насос MICRA HS 3/2 - 60мт. | 220800
60192441 | Насос MICRA HS 3/3 - 60мт. | 233160
60192442 | Насос MICRA HS 3/4 - 60мт. | 237120
60192443 | Насос MICRA HS 3/5 - 60мт. | 240360
60192444 | Насос MICRA HS 4/3 - 60мт. | 238440
60192445 | Насос MICRA HS 4/4 - 60мт. | 242640
60180974 | Насос MICRA HS 2/5 | 185640
60180975 | Насос MICRA HS 2/7 | 198240
60180976 | Насос MICRA HS 2/9 | 211080
60180977 | Насос MICRA HS 2/11 | 223680
60180978 | Насос MICRA HS 3/2 | 175680
60180979 | Насос MICRA HS 3/3 | 188040
60180980 | Насос MICRA HS 3/4 | 191880
60180981 | Насос MICRA HS 3/5 | 195240
60180982 | Насос MICRA HS 4/3 | 193320
60180983 | Насос MICRA HS 4/4 | 197520
Аксессуары
60180969 | Аксессуар к насосу KIT EXTENDED LEAD CABLE - 30мт. | 36120
60180970 | Аксессуар к насосу KIT EXTENDED LEAD CABLE - 60мт. | 61560
60180971 | Аксессуар к насосу KIT EXTENDED LEAD CABLE - 90мт. | 112920
Аксессуары
60149594 | Аксессуар к насосу SHIELD FOUR - CORE PER METER 4 X 1,5 mm2 | 1560
60149595 | Аксессуар к насосу SHIELD FOUR - CORE PER METER 4 X 2,5 mm2 | 2160
69149596 | Аксессуар к насосу SHIELD FOUR - CORE PER METER 4 X 4 mm2 | 3120
AAGCA | Аксессуар к насосу CABLE CONNECTION TO THE MOTOR-DRIVEN PUMP | 8880
скважинный насос Насос MICRA 3"
90618 | Насос MICRA 75 T | 73320
90944 | Насос MICRA 100 T | 81960
90116 | Насос MICRA 50 M + Блок управления + кабелт 15мт. | 77760
90419 | Насос MICRA 75 M + Блок управления + кабелт 15мт. | 81360
90818 | Насос MICRA 100 M + Блок управления + кабелт 15мт. | 92160
Шкаф управления для MICRA 1-фазный
60140961 | Аксессуар к насосу CBS 05/12 | 11520
60140962 | Аксессуар к насосу CBS 06/16 | 12000
60140963 | Аксессуар к насосу CBS 07/20 | 12000
S4 50 Hz Extra UE28 wet end
60197116 | Насос Гидравлическая часть S4 1/10 | 17280
60179752 | Насос Гидравлическая часть S4-1/13 | 20400
60179753 | Насос Гидравлическая часть S4-1/19 | 24240
60179754 | Насос Гидравлическая часть S4-1/26 | 32400
60191549 | Насос Гидравлическая часть S4-1/37 | 44280
60173437 | Насос Гидравлическая часть S4-2/7 | 15840
60173438 | Насос Гидравлическая часть S4-2/10 | 20400
60173439 | Насос Гидравлическая часть S4-2/14 | 22320
60173440 | Насос Гидравлическая часть S4-2/20 | 26520
60173445 | Насос Гидравлическая часть S4-2/28 | 40680
60173442 | Насос Гидравлическая часть S4-2/40 | 56160
60173444 | Насос Гидравлическая часть S4-2/52 | 72480
60196432 | Насос Гидравлическая часть S4 3/6 | 17880
60196433 | Насос Гидравлическая часть S4 3/9 | 19440
60196434 | Насос Гидравлическая часть S4 3/13 | 21720
60196435 | Насос Гидравлическая часть S4 3/19 | 23520
60196436 | Насос Гидравлическая часть S4 3/25 | 33600
60196437 | Насос Гидравлическая часть S4 3/32 | 41160
60196438 | Насос Гидравлическая часть S4 3/39 | 48480
60196439 | Насос Гидравлическая часть S4 3/45 | 56520
60196440 | Насос Гидравлическая часть S4 3/51 | 66480
60196441 | Насос Гидравлическая часть S4 3/67 | 92760
60173441 | Насос Гидравлическая часть S4-4/4 | 17160
60173443 | Насос Гидравлическая часть S4-4/7 | 18600
60173450 | Насос Гидравлическая часть S4-4/9 | 21240
60173449 | Насос Гидравлическая часть S4-4/14 | 23520
60173446 | Насос Гидравлическая часть S4-4/19 | 26520
60173447 | Насос Гидравлическая часть S4-4/27 | 42240
60173448 | Насос Гидравлическая часть S4-4/35 | 47760
60173451 | Насос Гидравлическая часть S4-4/48 | 61200
60173453 | Насос Гидравлическая часть S4-6/5 | 20160
60173455 | Насос Гидравлическая часть S4-6/7 | 22680
60173452 | Насос Гидравлическая часть S4-6/10 | 27240
60173454 | Насос Гидравлическая часть S4-6/14 | 35160
60173460 | Насос Гидравлическая часть S4-6/21 | 44040
60173457 | Насос Гидравлическая часть S4-6/29 | 55080
60173459 | Насос Гидравлическая часть S4-6/38 | 67080
60173458 | Насос Гидравлическая часть S4-6/52 | 79800
60173456 | Насос Гидравлическая часть S4-8/4 | 18840
60173462 | Насос Гидравлическая часть S4-8/6 | 20160
60173464 | Насос Гидравлическая часть S4-8/8 | 23040
60173463 | Насос Гидравлическая часть S4-8/13 | 28560
60173461 | Насос Гидравлическая часть S4-8/17 | 32160
60173465 | Насос Гидравлическая часть S4-8/23 | 42720
60173467 | Насос Гидравлическая часть S4-8/32 | 50160
60173468 | Насос Гидравлическая часть S4-8/43 | 63000
60173466 | Насос Гидравлическая часть S4-12/5 | 21840
60173469 | Насос Гидравлическая часть S4-12/8 | 24480
60173470 | Насос Гидравлическая часть S4-12/11 | 26160
60173471 | Насос Гидравлическая часть S4-12/15 | 33600
60173473 | Насос Гидравлическая часть S4-12/20 | 40920
60173475 | Насос Гидравлическая часть S4-12/27 | 49560
60173474 | Насос Гидравлическая часть S4-12/36 | 56520
60173472 | Насос Гидравлическая часть S4-16/5 | 27240
60173477 | Насос Гидравлическая часть S4-16/8 | 30120
60173479 | Насос Гидравлическая часть S4-16/11 | 35400
60173480 | Насос Гидравлическая часть S4-16/15 | 39960
60173476 | Насос Гидравлическая часть S4-16/20 | 52080
60173478 | Насос Гидравлическая часть S4-16/28 | 57600
S4 50 Hz Extra UE28 with single phase 4OL motor (с однофазным насосом)
60197348 | Насос S4 1/10 0,5HP M230/50 4OL - DAB | 55200
60197351 | Насос S4 1/13 0,5HP M230/50 4OL - DAB | 58800
60197354 | Насос S4 1/19 0,75HP M230/50 4OL - DAB | 64920
60197357 | Насос S4 1/26 1HP M230/50 4OL - DAB | 73800
60197364 | Насос S4 1/37 1,5HP M230/50 4OL - DAB | 86760
60197367 | Насос S4 2/7 0,5HP M230/50 4OL - DAB | 55560
60197370 | Насос S4 2/10 0,75HP M230/50 4OL - DAB | 57000
60197373 | Насос S4 2/14 1HP M230/50 4OL - DAB | 56160
60197376 | Насос S4 2/20 1,5HP M230/50 4OL - DAB | 65400
60197379 | Насос S4 2/28 2HP M230/50 4OL - DAB | 75720
60197384 | Насос S4 2/40 3HP M230/50 4OL - DAB | 102720
60197389 | Насос S4 3/6 0,5HP M230/50 4OL - DAB | 51480
60197393 | Насос S4 3/9 0,75HP M230/50 4OL - DAB | 54240
60197397 | Насос S4 3/13 1HP M230/50 4OL - DAB | 57840
60197400 | Насос S4 3/19 1,5HP M230/50 4OL - DAB | 62880
60197405 | Насос S4 3/25 2HP M230/50 4OL - DAB | 79200
60197408 | Насос S4 3/32 3HP M230/50 4OL - DAB | 94680
60197412 | Насос S4 3/39 3HP M230/50 4OL - DAB | 101880
60197422 | Насос S4 4/4 0,5HP M230/50 4OL - DAB | 53520
60197425 | Насос S4 4/7 0,75HP M230/50 4OL - DAB | 55680
60197428 | Насос S4 4/9 1HP M230/50 4OL - DAB | 54240
60197431 | Насос S4 4/14 1,5HP M230/50 4OL - DAB | 59520
60197434 | Насос S4 4/19 2HP M230/50 4OL - DAB | 69600
60197437 | Насос S4 4/27 3HP M230/50 4OL - DAB | 91680
60197444 | Насос S4 6/5 0,75HP M230/50 4OL - DAB | 54360
60197447 | Насос S4 6/7 1HP M230/50 4OL - DAB | 57360
60197451 | Насос S4 6/10 1,5HP M230/50 4OL - DAB | 58080
60197454 | Насос S4 6/14 2HP M230/50 4OL - DAB | 67800
60197457 | Насос S4 6/21 3HP M230/50 4OL - DAB | 75960
60197468 | Насос S4 8/4 1HP M230/50 4OL - DAB | 56640
60197471 | Насос S4 8/6 1,5HP M230/50 4OL - DAB | 61560
60197474 | Насос S4 8/8 2HP M230/50 4OL - DAB | 68040
60197477 | Насос S4 8/13 3HP M230/50 4OL - DAB | 82080
60197488 | Насос S4 12/5 1,5HP M230/50 4OL - DAB | 64440
60197491 | Насос S4 12/8 2HP M230/50 4OL - DAB | 73320
60197495 | Насос S4 12/11 3HP M230/50 4OL - DAB | 91320
60197506 | Насос S4 16/5 2HP M230/50 4OL - DAB | 70080
60197509 | Насос S4 16/8 3HP M230/50 4OL - DAB | 82080
S4 50 Hz Extra UE28 with three phase 4OL motor (с трёхфазным двигателем 3x400V)
60197350 | Насос S4 1/10 0,5HP T400/50 4OL - DAB | 45120
60197353 | Насос S4 1/13 0,5HP T400/50 4OL - DAB | 48000
60197356 | Насос S4 1/19 0,75HP T400/50 4OL - DAB | 53160
60197359 | Насос S4 1/26 1HP T400/50 4OL - DAB | 57840
60197366 | Насос S4 1/37 1,5HP T400/50 4OL - DAB | 69000
60197369 | Насос S4 2/7 0,5HP T400/50 4OL - DAB | 47040
60197372 | Насос S4 2/10 0,75HP T400/50 4OL - DAB | 49560
60197375 | Насос S4 2/14 1HP T400/50 4OL - DAB | 53160
60197378 | Насос S4 2/20 1,5HP T400/50 4OL - DAB | 61320
60197383 | Насос S4 2/28 2HP T400/50 4OL - DAB | 81240
60197386 | Насос S4 2/40 3HP T400/50 4OL - DAB | 106320
60197388 | Насос S4 2/52 4HP T400/50 4OL - DAB | 126840
60197392 | Насос S4 3/6 0,5HP T400/50 4OL - DAB | 50160
60197396 | Насос S4 3/9 0,75HP T400/50 4OL - DAB | 52200
60197399 | Насос S4 3/13 1HP T400/50 4OL - DAB | 55560
60197403 | Насос S4 3/19 1,5HP T400/50 4OL - DAB | 59760
60197407 | Насос S4 3/25 2HP T400/50 4OL - DAB | 74280
60197411 | Насос S4 3/32 3HP T400/50 4OL - DAB | 91440
60197414 | Насос S4 3/39 3HP T400/50 4OL - DAB | 98760
60197417 | Насос S4 3/45 4HP T400/50 4OL - DAB | 125760
60197419 | Насос S4 3/51 4HP T400/50 4OL - DAB | 135480
60197421 | Насос S4 3/67 5,5HP T400/50 4OL - DAB | 174000
60197424 | Насос S4 4/4 0,5HP T400/50 4OL - DAB | 49440
60197427 | Насос S4 4/7 0,75HP T400/50 4OL - DAB | 51360
60197430 | Насос S4 4/9 1HP T400/50 4OL - DAB | 55080
60197433 | Насос S4 4/14 1,5HP T400/50 4OL - DAB | 60120
60197436 | Насос S4 4/19 2HP T400/50 4OL - DAB | 67080
60197439 | Насос S4 4/27 3HP T400/50 4OL - DAB | 92400
60197441 | Насос S4 4/35 4HP T400/50 4OL - DAB | 117000
60197443 | Насос S4 4/48 5,5HP T400/50 4OL - DAB | 142560
60197446 | Насос S4 6/5 0,75HP T400/50 4OL - DAB | 53040
60197449 | Насос S4 6/7 1HP T400/50 4OL - DAB | 56520
60197453 | Насос S4 6/10 1,5HP T400/50 4OL - DAB | 63840
60197456 | Насос S4 6/14 2HP T400/50 4OL - DAB | 75720
60197459 | Насос S4 6/21 3HP T400/50 4OL - DAB | 94080
60197463 | Насос S4 6/29 4HP T400/50 4OL - DAB | 124200
60197465 | Насос S4 6/38 5,5HP T400/50 4OL - DAB | 148320
60197467 | Насос S4 6/52 7,5HP T400/50 4OL - DAB | 174000
60197470 | Насос S4 8/4 1HP T400/50 4OL - DAB | 52200
60197473 | Насос S4 8/6 1,5HP T400/50 4OL - DAB | 55320
60197476 | Насос S4 8/8 2HP T400/50 4OL - DAB | 63120
60197479 | Насос S4 8/13 3HP T400/50 4OL - DAB | 72360
60197481 | Насос S4 8/17 4HP T400/50 4OL - DAB | 91560
60197483 | Насос S4 8/23 5,5HP T400/50 4OL - DAB | 123960
60197485 | Насос S4 8/32 7,5HP T400/50 4OL - DAB | 142080
60197487 | Насос S4 8/43 7,5HP T400/50 4OL - DAB | 189960
60197490 | Насос S4 12/5 1,5HP T400/50 4OL - DAB | 58560
60197494 | Насос S4 12/8 2HP T400/50 4OL - DAB | 65160
60197497 | Насос S4 12/11 3HP T400/50 4OL - DAB | 76320
60197499 | Насос S4 12/15 4HP T400/50 4OL - DAB | 102840
60197501 | Насос S4 12/20 5,5HP T400/50 4OL - DAB | 122280
60197503 | Насос S4 12/27 7,5HP T400/50 4OL - DAB | 143760
60197505 | Насос S4 12/36 10HP T400/50 4OL - DAB | 166200
60197508 | Насос S4 16/5 2HP T400/50 4OL - DAB | 67920
60197511 | Насос S4 16/8 3HP T400/50 4OL - DAB | 80400
60197513 | Насос S4 16/11 4HP T400/50 4OL - DAB | 97800
60197515 | Насос S4 16/15 5,5HP T400/50 4OL - DAB | 109320
60197517 | Насос S4 16/20 7,5HP T400/50 4OL - DAB | 146160
60197519 | Насос S4 16/28 10HP T400/50 4OL - DAB | 167280
KIT S4 50 Hz Extra UE28 with 4OL motor (насос + кабель + блок управления)
60197277 | Насос + кабель + блок управления S4 1/10 0,5HP M230/50 | 55680
60197278 | Насос + кабель + блок управления S4 1/13 0,5HP M230/50 | 60360
60197279 | Насос + кабель + блок управления S4 1/19 0,75HP M230/50 | 75720
60197280 | Насос + кабель + блок управления S4 1/26 1HP M230/50 | 81600
60197281 | Насос + кабель + блок управления S4 1/37 1,5HP M230/50 | 107400
60197282 | Насос + кабель + блок управления S4 2/7 0,5HP M230/50 | 59280
60197283 | Насос + кабель + блок управления S4 2/10 0,75HP M230/50 | 63360
60197284 | Насос + кабель + блок управления S4 2/14 1HP M230/50 | 75720
60197285 | Насос + кабель + блок управления S4 2/20 1,5HP M230/50 | 99120
60197286 | Насос + кабель + блок управления S4 2/28 2HP M230/50 | 121920
60197287 | Насос + кабель + блок управления S4 2/40 3HP M230/50 | 151920
60197288 | Насос + кабель + блок управления S4 3/6 0,5HP M230/50 | 62640
60197289 | Насос + кабель + блок управления S4 3/9 0,75HP M230/50 | 66000
60197290 | Насос + кабель + блок управления S4 3/13 1HP M230/50 | 78000
60197291 | Насос + кабель + блок управления S4 3/19 1,5HP M230/50 | 97440
60197292 | Насос + кабель + блок управления S4 3/25 2HP M230/50 | 114960
60197293 | Насос + кабель + блок управления S4 3/32 3HP M230/50 | 137040
60197294 | Насос + кабель + блок управления S4 3/39 3HP M230/50 | 144240
60197295 | Насос + кабель + блок управления S4 4/4 0,5HP M230/50 | 61560
60197296 | Насос + кабель + блок управления S4 4/7 0,75HP M230/50 | 65160
60197297 | Насос + кабель + блок управления S4 4/9 1HP M230/50 | 69360
60197298 | Насос + кабель + блок управления S4 4/14 1,5HP M230/50 | 84960
60197299 | Насос + кабель + блок управления S4 4/19 2HP M230/50 | 107280
60197300 | Насос + кабель + блок управления S4 4/27 3HP M230/50 | 137280
60197301 | Насос + кабель + блок управления S4 6/5 0,75HP M230/50 | 66720
60197302 | Насос + кабель + блок управления S4 6/7 1HP M230/50 | 70560
60197303 | Насос + кабель + блок управления S4 6/10 1,5HP M230/50 | 79920
60197304 | Насос + кабель + блок управления S4 6/14 2HP M230/50 | 103200
60197305 | Насос + кабель + блок управления S4 6/21 3HP M230/50 | 126360
60197306 | Насос + кабель + блок управления S4 8/4 1HP M230/50 | 66480
60197307 | Насос + кабель + блок управления S4 8/6 1,5HP M230/50 | 71400
60197308 | Насос + кабель + блок управления S4 8/8 2HP M230/50 | 81480
60197309 | Насос + кабель + блок управления S4 8/13 3HP M230/50 | 104040
60197310 | Насос + кабель + блок управления S4 12/5 1,5HP M230/50 | 74640
60197311 | Насос + кабель + блок управления S4 12/8 2HP M230/50 | 83520
60197312 | Насос + кабель + блок управления S4 12/11 3HP M230/50 | 99120
60197314 | Насос + кабель + блок управления S4 16/5 2HP M230/50 | 86400
60197315 | Насос + кабель + блок управления S4 16/8 3HP M230/50 | 102960
Аксессуары
60149594 | Аксессуар к насосу SHIELD FOUR - CORE PER METER 4 X 1,5 mm2 | 1560
60149595 | Аксессуар к насосу SHIELD FOUR - CORE PER METER 4 X 2,5 mm2 | 2160
60149596 | Аксессуар к насосу SHIELD FOUR - CORE PER METER 4 X 4 mm2 | 3120
547120020 | Аксессуар к насосу CABLE JUNCTION KIT (for cable 1,5-2,5-4-6 mm2) | 4440
AAGCA | Аксессуар к насосу CABLE CONNECTION TO THE MOTOR-DRIVEN PUMP | 8880
Погружные электродвигатели 4GG / 4GX / 4TW / 4OL
4GG 4" неразборный (включая кабель)
60122739 | Двигатель MOTOR 4GG - 0,37 KW - 230 V - M | 48000
60122740 | Двигатель MOTOR 4GG - 0,55 KW - 230 V - M | 50160
60122741 | Двигатель MOTOR 4GG - 0,75 KW - 230 V - M | 54000
60122742 | Двигатель MOTOR 4GG - 1,1 KW - 230 V - M | 60240
60122743 | Двигатель MOTOR 4GG - 1,5 KW - 230 V - M | 77760
60122744 | Двигатель MOTOR 4GG - 2,2 KW - 230 V - M | 98280
60185921 | Двигатель MOTOR 4GG - 3KW -230V-M | 178680
60122779 | Двигатель MOTOR 4GG - 3,7KW-230V-M | 188640
60185385 | Двигатель MOTOR 4GG - 4KW -230V-M | 194520
60122746 | Двигатель MOTOR 4GG - 0,37 KW - 400 V - T | 46320
60122745 | Двигатель MOTOR 4GG - 0,37 KW - 230 V - T | 46320
60122748 | Двигатель MOTOR 4GG - 0,55 KW - 400 V - T | 48600
60122747 | Двигатель MOTOR 4GG - 0,55 KW - 230 V - T | 48600
60122750 | Двигатель MOTOR 4GG - 0,75 KW - 400 V - T | 51720
60122749 | Двигатель MOTOR 4GG - 0,75 KW - 230 V - T | 51720
60122752 | Двигатель MOTOR 4GG - 1,1 KW - 400 V - T | 57600
60122751 | Двигатель MOTOR 4GG - 1,1 KW - 230 V - T | 60480
60122754 | Двигатель MOTOR 4GG - 1,5 KW - 400 V - T | 69000
60122753 | Двигатель MOTOR 4GG - 1,5 KW - 230 V - T | 69000
60122756 | Двигатель MOTOR 4GG - 2,2 KW - 400 V - T | 85680
60122755 | Двигатель MOTOR 4GG - 2,2 KW - 230 V - T | 85680
60122758 | Двигатель MOTOR 4GG - 3,0 KW - 400 V - T | 123360
60122757 | Двигатель MOTOR 4GG - 3,0 KW - 230 V - T | 123360
60122760 | Двигатель MOTOR 4GG - 4,0 KW - 400 V - T | 140880
60122759 | Двигатель MOTOR 4GG - 4,0 KW - 230 V - T | 140880
60122762 | Двигатель MOTOR 4GG - 5,5 KW - 400 V - T | 166680
60122761 | Двигатель MOTOR 4GG - 5,5 KW - 230 V - T | 166680
60122763 | Двигатель MOTOR 4GG - 7,5 KW - 400 V - T | 209160
Аксессуары
60153539 | Аксессуар к насосу Kit cable 4Gx1,5 mm2 -Lenght. 20 m. With connect. For 4"GG/4"OL motors | 17640
60153541 | Аксессуар к насосу Kit cable 4Gx1,5 mm2 -Lenght. 40 m. With connect. For 4"GG/4"OL motors | 33000
60153543 | Аксессуар к насосу Kitcable4Gx1,5mm2-Lenght.60m.Withconnect.For4GG/4OL | 57600
60153544 | Аксессуар к насосу Kitcable4Gx1,5mm2-Lenght.80m.Withconnect.For4GG/4OL | 75720
60185874 | Аксессуар к насосу Kitcable4Gx1,5mm2-Lenght.100m.Withconnect.For4GG/4OL | 93960
60153547 | Аксессуар к насосу Kit cable 4Gx2,5 mm2 -Lenght. 20 m. With connect. For 4"GG/4"OL motors | 27480
60153614 | Аксессуар к насосу Kit cable 4Gx2,5 mm2 -Lenght. 40 m. With connect. For 4"GG/4"OL motors | 51480
60185875 | Аксессуар к насосу Kitcable4Gx2,5mm2-Lenght.60m.Withconnect.For4GG/4OL | 81000
60185876 | Аксессуар к насосу Kitcable4Gx2,5mm2-Lenght.80m.Withconnect.For4GG/4OL | 106920
60153550 | Аксессуар к насосу Kitcable4Gx2,5mm2-Lenght.100m.Withconnect.For4GG/4OL | 133080
4GX 4" неразборный (включая кабель)
60141577 | Двигатель MOTOR 4GX - 0,37 KW - 230 V - M | 92760
60141580 | Двигатель MOTOR 4GX - 0,55 KW - 230 V - M | 95040
60141584 | Двигатель MOTOR 4GX - 0,75 KW - 230 V - M | 99120
60141590 | Двигатель MOTOR 4GX - 1,1 KW - 230 V - M | 105600
60141593 | Двигатель MOTOR 4GX - 1,5 KW - 230 V - M | 120120
60141596 | Двигатель MOTOR 4GX - 2,2 KW - 230 V - M | 140520
60141581 | Двигатель MOTOR 4GX - 0,55 KW - 400 V - T | 88200
60141582 | Двигатель MOTOR 4GX - 0,55 KW - 230 V - T | 88200
60141586 | Двигатель MOTOR 4GX - 0,75 KW - 400 V - T | 91440
60141589 | Двигатель MOTOR 4GX - 0,75 KW - 230 V - T | 91440
60141591 | Двигатель MOTOR 4GX - 1,1 KW - 400 V - T | 97680
60141594 | Двигатель MOTOR 4GX - 1,5 KW - 400 V - T | 106200
60141597 | Двигатель MOTOR 4GX - 2,2 KW - 400 V - T | 122640
60141598 | Двигатель MOTOR 4GX - 2,2 KW - 230 V - T | 122640
60141607 | Двигатель MOTOR 4GX - 3,0 KW - 400 V - T | 160440
60141612 | Двигатель MOTOR 4GX - 4,0 KW - 400 V - T | 177840
60141614 | Двигатель MOTOR 4GX - 5,5 KW - 400 V - T | 203760
60141615 | Двигатель MOTOR 4GX - 5,5 KW - 230 V - T | 203760
4TW 4" неразборный (включая кабель)
60191544 | Двигатель MOTOR 4TW - 0,37 KW - 230 V - M | 54720
60191545 | Двигатель MOTOR 4TW - 0,55 KW - 230 V - M | 58800
60191546 | Двигатель MOTOR 4TW - 0,75 KW - 230 V - M | 66360
60191547 | Двигатель MOTOR 4TW - 1,1 KW - 230 V - M | 73800
Аксессуары
60153537 | Аксессуар к насосу Kit cable 3Gx1,5 mm2 -Lenght. 30 m. With connect. For 4"TW motors | 21240
4OL4" неразборный (включая кабель)
60168915 | Двигатель MOTOR 4OL - 0,37 KW - 230 V - M | 33360
60168916 | Двигатель MOTOR 4OL - 0,55 KW - 230 V - M | 35040
60168917 | Двигатель MOTOR 4OL - 0,75 KW - 230 V - M | 36600
60168918 | Двигатель MOTOR 4OL - 1,1 KW - 230 V - M | 40320
60168919 | Двигатель MOTOR 4OL - 1,5 KW - 230 V - M | 48480
60169099 | Двигатель MOTOR 4OL - 2,2 KW - 230 V - M | 60480
60183432 | Двигатель MOTOR 4OL - 3 KW - 230V - M | 110160
60169100 | Двигатель MOTOR 4OL - 3,7 KW - 230V - M | 116160
60185382 | Двигатель MOTOR 4OL - 4 KW - 230V - M | 119640
60168928 | Двигатель MOTOR 4OL - 0,37 KW - 400 V - T | 31800
60168920 | Двигатель MOTOR 4OL - 0,37 KW - 230 V - T | 31800
60168929 | Двигатель MOTOR 4OL - 0,55 KW - 400 V - T | 32280
60168921 | Двигатель MOTOR 4OL - 0,55 KW - 230 V - T | 32280
60168930 | Двигатель MOTOR 4OL - 0,75 KW - 400 V - T | 33600
60168922 | Двигатель MOTOR 4OL - 0,75 KW - 230 V - T | 33600
60168931 | Двигатель MOTOR 4OL - 1,1 KW - 400 V - T | 37200
60168923 | Двигатель MOTOR 4OL - 1,1 KW - 230 V - T | 37200
60168932 | Двигатель MOTOR 4OL - 1,5 KW - 400 V - T | 42240
60168924 | Двигатель MOTOR 4OL - 1,5 KW - 230 V - T | 42240
60167638 | Двигатель MOTOR 4OL - 2,2 KW - 400 V - T | 54360
60168925 | Двигатель MOTOR 4OL - 2,2 KW - 230 V - T | 54360
60167644 | Двигатель MOTOR 4OL - 3,0 KW - 400 V - T | 78000
60168926 | Двигатель MOTOR 4OL - 3,0 KW - 230 V - T | 78000
60167647 | Двигатель MOTOR 4OL - 4,0 KW - 400 V - T | 93240
60168927 | Двигатель MOTOR 4OL - 4,0 KW - 230 V - T | 93240
60169101 | Двигатель MOTOR 4OL - 5,5 KW - 400 V - T | 109440
60169103 | Двигатель MOTOR 4OL - 5,5 KW - 230 V - T | 109440
60169102 | Двигатель MOTOR 4OL - 7,5 KW - 400 V - T | 129120
60169104 | Двигатель MOTOR 4OL - 7,5 KW - 230V - T | 126360
Аксессуары
60153539 | Аксессуар к насосу Kit cable 4Gx1,5 mm2 -Lenght. 20 m. With connect. For 4"GG/4"OL motors | 17640
60153541 | Аксессуар к насосу Kit cable 4Gx1,5 mm2 -Lenght. 40 m. With connect. For 4"GG/4"OL motors | 33000
60153547 | Аксессуар к насосу Kit cable 4Gx2,5 mm2 -Lenght. 20 m. With connect. For 4"GG/4"OL motors | 27480
60153614 | Аксессуар к насосу Kit cable 4Gx2,5 mm2 -Lenght. 40 m. With connect. For 4"GG/4"OL motors | 51480
Шкаф для защиты и управления скважинным насосом
60149590 | Аксессуар к насосу ESC PLUS 3M 220-240 V | 45240
60149591 | Аксессуар к насосу ESC PLUS 4T 3x400V | 52080
60149592 | Аксессуар к насосу ESC PLUS 10T 3x400V | 76080
60149593 | Аксессуар к насосу ESC PLUS 15T 3x400V | 84240
Шкаф управления для эл. двиг. TESLA (с водяным и масляным охлаждением)
108003210 | Аксессуар к насосу CONTROL BOX 4" 0,5 (0,37 Kw) | 11760
108003220 | Аксессуар к насосу CONTROL BOX 4" 0,75 (0,55 Kw) | 13200
108003270 | Аксессуар к насосу CONTROL BOX 4" 1 (0,75 Kw) | 12480
108003280 | Аксессуар к насосу CONTROL BOX 4" 1,5 (1,1 Kw) | 14400
108003290 | Аксессуар к насосу CONTROL BOX 4" 2 (1,5 Kw) | 14400
108003300 | Аксессуар к насосу CONTROL BOX 4" 3 (2,2 Kw) | 19800
Шкаф для защиты и управления скважинным насосом - 1-фазный
108000130 | Аксессуар к насосу ES 1 M (sostit. MS 1.1) - Pot. (kW) mot. 0,37-0,55-0,75 | 108000
108000140 | Аксессуар к насосу ES 3 M (sostit. MS 2.2) - Pot. (kW) mot. 1,1-1,5-2,2 | 116640
Шкаф управления BOOSTER: Двойной кондесатор
4616050 | Аксессуар к насосу CBB 05/15 (0,37 Kw) | 21000
4620060 | Аксессуар к насосу CBB 06/20 (0,55Kw) | 21000
4625090 | Аксессуар к насосу CBB 09/25 (0,75 Kw) | 22200
4635120 | Аксессуар к насосу CBB 12/35 (1,1 Kw) | 22680
4640150 | Аксессуар к насосу CBB 15/40 (1,5Kw) | 23880
49050200 | Аксессуар к насосу CBB 20/60 (2,2 Kw) | 31560
49090320 | Аксессуар к насосу CBB 32/90 (3,7 Kw) | 33240
Шкаф для защиты и управления скважинным насосом - 3-фазный
108000240 | Аксессуар к насосу ES 0.75 T | 125040
108000250 | Аксессуар к насосу ES 1 T | 125040
108000260 | Аксессуар к насосу ES 1.5 T | 125040
108000270 | Аксессуар к насосу ES 3 T | 125040
108000280 | Аксессуар к насосу ES 4 T | 130320
108000290 | Аксессуар к насосу ES 7,5 T | 132960
Аксессуары
2775000 | Аксессуар к насосу COMPLETE - ELECTRODE PROBE | 4440
2730038 | Аксессуар к насосу CABLE FOR ELECTRIC PROBE, PER METER 1x1.5 mm2 | 720
2730041 | Аксессуар к насосу FOUR-CORE CABLE H07 RN-F , PER METER 4x1.5 mm2 | 960
2730051 | Аксессуар к насосу FOUR-CORE CABLE H07 RN-F , PER METER 4x2.5 mm2 | 1320
2730061 | Аксессуар к насосу FOUR-CORE CABLE H07 RN-F , PER METER 4x4 mm2 | 1800
2730080 | Аксессуар к насосу FOUR-CORE CABLE H07 RN-F , PER METER 4x6 mm2 | 2520
2730085 | Аксессуар к насосу FOUR-CORE CABLE H07 RN-F , PER METER 4x10 mm2 | 4800
2730090 | Аксессуар к насосу FOUR-CORE CABLE H07 RN-F , PER METER 4x16 mm2 | 7080
2730096 | Аксессуар к насосу FOUR-CORE CABLE H07 RN-F , PER METER 4x25 mm2 | 8880
547120020 | Аксессуар к насосу CABLE JUNCTION KIT (for cable 1,5-2,5-4-6 mm2) | 4440
547120030 | Аксессуар к насосу CABLE JNCTION KIT (for cable 10-16-25 mm2) | 7560
AAGCA | Аксессуар к насосу CABLE CONNECTION TO THE MOTOR-DRIVEN PUMP | 8880
Внешний охлаждающий кожух
60125178 | Аксессуар к насосу KIT COOLING PIPE 4" L=400 | 33240
60125179 | Аксессуар к насосу KIT COOLING PIPE 4" L=525 | 38640
60125180 | Аксессуар к насосу KIT COOLING PIPE 4" L885 | 44640
60125181 | Аксессуар к насосу HORIZONTAL POSITION KIT 4" | 23040
60125182 | Аксессуар к насосу KIT COOLING FILTER 4" | 25680
60144213 | Аксессуар к насосу KIT COOLING PIPE 6" L.725 | 73680
60144217 | Аксессуар к насосу KIT COOLING PIPE 6" L.960 | 89760
60144218 | Аксессуар к насосу KIT COOLING PIPE 6" L.1220 | 105240
60146397 | Аксессуар к насосу KIT COOLING PIPE 6" L.1490 | 120960
60146398 | Аксессуар к насосу HORIZONTAL POSITION KIT 6" | 39600
60146399 | Аксессуар к насосу KIT COOLING FILTER 6" | 28920
Комплект соединения кабеля - эл. двиг. 4" вода FE
5002315 | Аксессуар к насосу KIT FAST CABLE TF - CONNETTORE CAVO 4" MT 1.7 X KIT FAST 1,5mm2 | 13680
Антикоррозийный комплект - эл. двиг. 4" водозаполненный
60123038 | Аксессуар к насосу ANTI-CORROSION KIT FOR GG200/300 KG | 9600
60123039 | Аксессуар к насосу ANTI-CORROSION KIT FOR GG 600 KG | 10800
Антикоррозийный комплект - эл. двиг. 4" маслозаполненный
60151299 | Аксессуар к насосу ANTI-CORROSION KIT FOR OL | 11880